## Preambula
C8 pielikums. FINANŠU PIEDĀVĀJUMA VEIDNE
IZMAKSU TABULU PREAMBULA
1. VISPĀRĪGI
1.1. Līguma noteikumi un Tehniskās specifikācijas (Pasūtītāja prasības) ir lasāmi kontekstā ar šīm Izmaksu tabulām. Aizpildītas finanšu piedāvājuma veidnes (Tāmes) veido Uzņēmēja finanšu piedāvājumu
1.2. Visas izmaksas jāuzrāda EUR bez PVN.
1.3. Iesniedzot piedāvājumu, Uzņēmējam jāņem vērā visus Nolikumā, Līguma noteikumos, Tehniskajā Specifikācijā, būvprojektā un šajā Preambulā noteiktos nosacījumus, saistības un prasības.
1.4. Uzņēmējam ir jāpārliecinās par apjomu tabulās iekļauto apjomu atbilstību būvprojektam un vienības cenās jāiekļauj nepieciešamos riskus apjomu nesaistes izlīdzināšanai uz noapaļošanas rēķina, kas nepārsniedz pieļaujamās kļūdas robežas 5% no apjomu tabulās uzrādītā vienību skaitu.
2. VIENĪBAS CENA UN VISPĀRĪGIE SAMAKSAS NOSACĪJUMI
2.1. Vienības cenas ir fiksētas un nav maināmas Līguma izpildes laikā. Papildus darbu vai neparedzētu darbu vērtības noteikšanai, izmantojamas apjomu tabulās norādītās līdzvērtīgu darbu vienības izmaksas.
2.2. Tādu pozīciju izmaksām, kurām apjomu tabulās nav norādīta vienības cena vai summa, ir jābūt ietvertām citās izmaksu pozīcijās ar norādītu vienības cenu un summu. Pasūtītājs neveic samaksu par darbiem, ja kādā no pozīcijām nav uzrādītas attiecīgās izmaksu vērtības.
2.3. Piedāvājuma cenā, kuru veido izmaksu pozīcijas, jābūt iekļautiem visiem plānotajiem izdevumiem par darbu, pakalpojumiem, materiāliem un iekārtām, kas nepieciešami Līguma izpildei pilnā apmērā un atbilstošā kvalitātē saskaņā ar būvprojektu, LR spēkā esošajiem likumiem un normatīvajiem aktiem, kā arī ar Līguma noteikumu un Tehnisko specifikāciju prasībām.
2.4. Nosakot darbu un materiālu cenas, Uzņēmējam jāņem vērā, ka samaksa ir paredzēta tikai par pilnīgi pabeigtu darbu – tīru darba apjomu, svaru, izmēriem, ekspluatācijai gatavu būvi, neņemot vērā radušos atlikumus, atgriezumus, virsmas liekumus un tml.
2.5. Vienības cenās ir jāietver visas tiešās un netiešās izmaksas, kas saistītas ar Līguma noteikumu un Tehniskās specifikācijas prasību ievērošanu, arī tad, ja tās nav nosauktas apjomu tabulās, piemēram, izbūvēto darbu pārbaudes, paraugu ņemšana, ziņojumu sagatavošana, izpilddokumentācijas sagatavošana un saskaņošana, Uzņēmēja darba telpu izveide būvlaukumā, transports, satiksmes organizācija, darbu drošība, būvvietas apsardze, ielu slaucīšana, būvvietas attīrīšana no gružiem, visa veida pagaidu darbi un palīgdarbi (piem., pagaidu gājēju ceļi, laipas, barjeras, balsti, tranšeju stiprinājumi, piebraucamie ceļi, u.c.), būvdarbu vadība, darbinieku algas, nodokļi (izņemot PVN) un nodevas, apdrošināšanas, izpildes nodrošinājums, virsizdevumi un peļņa.
2.6. Samaksa par padarīto darbu tiks veikta pēc faktiski padarītā, uzmērītā un izpilddokumentācijā fiksētā apjoma, nevis pēc apjomu tabulā uzrādītā daudzuma, Ja faktiski uzmērītais padarītais darbu apjoms kādā no pozīcijām iekļaujas iepriekš minētās pieļaujamās kļūdas robežās (5%), tas uzskatāms par vienības cenas riskā iekļautu lielumu.
2.7. Finanšu piedāvājumā jānorāda līgumcena - kopējā cena, par kādu tiks veikti būvdarbi, kā arī visas vienību cenas un visu pozīciju izmaksas.
2.8. Ceļa konstrukcijas un seguma atjaunošanu Uzņēmējs veic saskaņā ar spēkā esošo Ceļa specifikāciju būvdarbu tranšejas platumā. Ja būvdarbu laikā ceļa segums tiek bojāts platākā joslā nekā noteikts tehniskajā specifikācija un būvprojektā, Uzņēmējs to atjauno pilnā apmērā par saviem līdzekļiem.
2.9. Ja būvdarbu laikā Uzņēmēja darbības rezultātā tiek bojātas arī citas ielas un ceļi, kas kalpo kā piebraucamie vai apbraucamie ceļi, Uzņēmēja pienākums ir tos atjaunot vismaz tādā stāvoklī, kādā tie bijuši pirms tam vai labākā. Visas izmaksas, kas saistītas ar Līguma realizācijas laikā bojāto ceļu atjaunošanu sedz Uzņēmējs. Šī līguma ietvaros Uzņēmējam tiek segtas tikai tās izmaksas, kas tieši saistītas ar inženiertehnisko komunikāciju un citu ūdenssaimniecības infrastruktūras elementu izbūvi, kā arī ceļa konstrukcijas un seguma atjaunošanas darbiem tikai noteiktajā tranšejas platumā.
3. RAŽOTĀJU UN PRODUKTU NOSAUKUMI
3.1. Ja Tāmēs ir minēti konkrēti materiālu ražotāju vai produktu nosaukumi, Uzņēmējs drīkst piedāvāt un Tāmēs izcenot šiem konkrētajiem produktiem līdzvērtīgus citu ražotāju produktus, kuri kvalitātes, izpildījuma, ekspluatācijas īpašību, savietojamības un funkcionalitātes ziņā ir līdzvērtīgi vai pārāki kā Tāmēs minētie, kā arī atbilst Tehniskajām specifikācijām un būvprojektam.
3.2. Konkrēti pielietojamie materiāli un produkti apstiprināmi un saskaņojami ar Pasūtītāju atbilstoši Līgumā noteiktajām prasībām.
4. IZMAIŅAS
Piedāvājumu iesniegšanas laikā:
Uzņēmēja norādītās izmaksu pozīciju cenas ir fiksētas un nevar tikt izmainītas.
Izmaksu tabulās norādītie pozīciju apraksti nevar tikt mainīti.
Izmaksu tabulām nevar tikt pievienotas papildus pozīcijas.
5 POZĪCIJU NUMURI
Pozīciju numuri nav daļa no pozīcijas apraksta un tie nav jāņem vērā, interpretējot līgumu.
<Pretendenta vai personu grupas dalībnieka nosaukums vai vārds un uzvārds
(ja Pretendents vai personu apvienības dalībnieks ir fiziska persona)>
<Reģistrācijas numurs vai personas kods>
<Adrese>
<Paraksttiesīgās personas amata nosaukums, vārds un uzvārds>
<Paraksttiesīgās personas paraksts>

## KOPT1
BŪVNIECĪBAS KOPTĀME Nr.1
Būves nosaukums: |  | ŪDENSSAIMNIECĪBAS PAKALPOJUMU ATTĪSTĪBA LIELVĀRDĒ,
III KĀRTA
Būves adrese: |  | LIELVĀRDE
Pasūtījuma Nr. |  | LR 2016/2 KF (2016-UK/385-07)
Tāme sastādīta: 2017.gada februārī
Nr.p.k. | Objekta Nr. | Objekta nosaukums | Objekta izmaksas (euro)
1 | 1 | ĀRĒJIE KANALIZĀCIJAS TĪKLI, 1.KĀRTA
KOPĀ
PVN 21%
PAVISAM BŪVNIECĪBAS IZMAKSAS
Sastādīja

## KOPS 1
Būves nosaukums: |  |  | ĀRĒJIE KANALIZĀCIJAS TĪKLI, 1.KĀRTA
Objekta nosaukums: |  |  | ŪDENSSAIMNIECĪBAS PAKALPOJUMU ATTĪSTĪBA LIELVĀRDĒ, III KĀRTA
Objekta adrese: |  |  | LIELVĀRDE
Pasūtījuma Nr. |  |  | LR 2016/2 KF (2016-UK/385-07)
Par kopējo summu, euro |  |  | 0
Kopējā darbietilpība, c/st |  |  | 0
Tāme sastādīta: 2017.gada februārī
Nr.p.k. | Kods, tāmes Nr. | Darba veids vai konstruktīvā elementa nosaukums | Tāmes izmaksas (euro) | Tai skaitā |  |  | Darbietilpība (c/h)
|  |  |  | Darba alga (euro) | Materiāli (euro) | Mehānismi (euro)
1 | 1-1 | SADZĪVES KANALIZĀCIJA K1, KSS-MEDNIEKU UN KANALIZĀCIJAS SPIEDVADS K1S MEDNIEKU IELĀ | 0 | 0 | 0 | 0 | 0
2 | 1-2 | SADZĪVES KANALIZĀCIJA K1 ZAĶU IELĀ | 0 | 0 | 0 | 0 | 0
3 | 1-3 | SADZĪVES KANALIZĀCIJA K1, KSS-PUMPURA UN KANALIZĀCIJAS SPIEDVADS K1S PUMPURA IELĀ | 0 | 0 | 0 | 0 | 0
4 | 1-4 | SADZĪVES KANALIZĀCIJA K1 OZOLU IELĀ | 0 | 0 | 0 | 0 | 0
5 | 1-5 | SADZĪVES KANALIZĀCIJA K1 LAKSTĪGALU IELĀ | 0 | 0 | 0 | 0 | 0
6 | 1-6 | SADZĪVES KANALIZĀCIJA K1 LIEPZIEDU IELĀ | 0 | 0 | 0 | 0 | 0
7 | 1-7 | SADZĪVES KANALIZĀCIJA K1 ZAĻĀ IELĀ | 0 | 0 | 0 | 0 | 0
8 | 1-8 | SADZĪVES KANALIZĀCIJA K1 LĪČU IELĀ | 0 | 0 | 0 | 0 | 0
9 | 1-9 | SADZĪVES KANALIZĀCIJA K1, KANALIZĀCIJAS SPIEDVADS K1S ZVAIGŽŅU IELĀ | 0 | 0 | 0 | 0 | 0
10 | 1-10 | SADZĪVES KANALIZĀCIJA K1, KSS-KASTAŅU UN KANALIZĀCIJAS SPIEDVADS K1S KASTAŅU IELĀ | 0 | 0 | 0 | 0 | 0
11 | 1-11 | SADZĪVES KANALIZĀCIJA K1 SMILŠU IELĀ | 0 | 0 | 0 | 0 | 0
12 | 1-12 | SADZĪVES KANALIZĀCIJA K1 AKMEŅU IELĀ | 0 | 0 | 0 | 0 | 0
13 | 1-13 | SADZĪVES KANALIZĀCIJA K1 LAUKU IELĀ | 0 | 0 | 0 | 0 | 0
14 | 1-14 | SADZĪVES KANALIZĀCIJA K1 REMBATES IELĀ | 0 | 0 | 0 | 0 | 0
15 | 1-15 | SADZĪVES KANALIZĀCIJA K1 PUTNU IELĀ | 0 | 0 | 0 | 0 | 0
16 | 1-16 | SADZĪVES KANALIZĀCIJA K1, KSS-MEŽA UN KANALIZĀCIJAS SPIEDVADS K1S MEŽA IELĀ | 0 | 0 | 0 | 0 | 0
17 | 1-17 | SADZĪVES KANALIZĀCIJA K1 PĻAVU IELĀ | 0 | 0 | 0 | 0 | 0
18 | 1-18 | SADZĪVES KANALIZĀCIJA K1 PRIEŽU IELĀ | 0 | 0 | 0 | 0 | 0
19 | 1-19 | SADZĪVES KANALIZĀCIJA K1 EGĻU IELĀ | 0 | 0 | 0 | 0 | 0
20 | 1-20 | SADZĪVES KANALIZĀCIJA K1 MIERA IELĀ | 0 | 0 | 0 | 0 | 0
21 | 1-21 | SADZĪVES KANALIZĀCIJA K1 ĶIRŠU IELĀ | 0 | 0 | 0 | 0 | 0
22 | 1-22 | SADZĪVES KANALIZĀCIJA K1 ZIEDU IELĀ | 0 | 0 | 0 | 0 | 0
23 | 1-23 | SADZĪVES KANALIZĀCIJA K1 NĀKOTNES IELĀ | 0 | 0 | 0 | 0 | 0
24 | 1-24 | SADZĪVES KANALIZĀCIJA K1 VIDUS IELĀ | 0 | 0 | 0 | 0 | 0
25 | 1-25 | SADZĪVES KANALIZĀCIJA K1 PUŠKINA IELĀ | 0 | 0 | 0 | 0 | 0
26 | 1-26 | SADZĪVES KANALIZĀCIJA K1, KSS-STACIJAS UN KANALIZĀCIJAS SPIEDVADS K1S STACIJAS IELĀ | 0 | 0 | 0 | 0 | 0
27 | 1-27 | SADZĪVES KANALIZĀCIJA K1 DRAUDZĪBAS IELĀ | 0 | 0 | 0 | 0 | 0
28 | 1-28 | SADZĪVES KANALIZĀCIJA K1, KANALIZĀCIJAS SPIEDVADS K1S LIEPU IELĀ | 0 | 0 | 0 | 0 | 0
29 | 1-29 | SADZĪVES KANALIZĀCIJA K1, KANALIZĀCIJAS SPIEDVADS K1S UZVARAS IELĀ | 0 | 0 | 0 | 0 | 0
30 | 1-30 | SADZĪVES KANALIZĀCIJA K1, KANALIZĀCIJAS SPIEDVADS K1S NO ESOŠĀ "AVOTU MASĪVA" | 0 | 0 | 0 | 0 | 0
31 | 1-31 | 0,4kV KABEĻLĪNIJAS KSS MEDNIEKU IELĀ | 0 | 0 | 0 | 0 | 0
32 | 1-32 | 0,4kV KABEĻLĪNIJAS KSS KASTAŅU IELĀ | 0 | 0 | 0 | 0 | 0
33 | 1-33 | 0,4kV KABEĻLĪNIJAS LAKSTĪGALU IELĀ | 0 | 0 | 0 | 0 | 0
34 | 1-34 | 0,4kV KABEĻLĪNIJAS KSS MEŽA IELĀ | 0 | 0 | 0 | 0 | 0
35 | 1-35 | 0,4kV KABEĻLĪNIJAS KSS STACIJAS IELĀ | 0 | 0 | 0 | 0 | 0
|  | Kopā | 0 | 0 | 0 | 0 | 0 | 0
|  | Virsizdevumi ___% | 0
t.sk. darba aizsardzībai
|  | Peļņa ____% | 0
|  | PAVISAM KOPĀ | 0
Sastādīja
Pārbaudīja

## 1Mednieku
Būves nosaukums: |  | ĀRĒJIE KANALIZĀCIJAS TĪKLI, 1.KĀRTA
Objekta nosaukums: |  | ŪDENSSAIMNIECĪBAS PAKALPOJUMU ATTĪSTĪBA LIELVĀRDĒ, III KĀRTA
Objekta adrese: |  | LIELVĀRDE
Pasūtījuma Nr. |  | LR 2016/2 KF (2016-UK/385-07)
Tāme sastādīta 2017.gada tirgus cenās, pamatojoties uz ŪKT daļas rasējumiem. | [12 empty] | Tāmes tiešās izmaksas euro bez PVN
Tāme sastādīta: 2017.gada februārī
Nr.p.k. | Darba nosaukums | Mērvienība | Daudzums | Vienības izmaksas | [5 empty] | Kopā uz visu apjomu
|  |  |  | Laika norma (c/h) | Darba samaksas likme (euro/h) | Darba alga (euro) | Materiāli (euro) | Mehānismi (euro) | Kopā (euro) | Darbietilpība (c/h) | Darba alga (euro) | Materiāli (euro) | Mehānismi (euro) | Summa (euro)
1 | Zemes darbi projektēto K1 tīklu darbu zonā
1.1 | Tranšejas rakšana un aizbēršana maģistrālā pašteces kanalizācijas un kanalizācijas spiedvada tīkla izbūvei, h=1,50-2,00m | m | 56.05
1.2 | Tranšejas rakšana un aizbēršana maģistrālā pašteces kanalizācijas un kanalizācijas spiedvada tīkla izbūvei, h=2,00-2,50m | m | 52.38
1.3 | Tranšejas rakšana un aizbēršana maģistrālā kanalizācijas tīkla izbūvei, h=2,50-3,00m | m | 26.33
1.4 | Tranšejas rakšana un aizbēršana maģistrālā kanalizācijas tīkla izbūvei, h=3,00-3,50m | m | 93.84
1.5 | Tranšejas rakšana un aizbēršana maģistrālā kanalizācijas tīkla izbūvei, h=3,50-4,00m | m | 345.97
1.6 | Tranšejas rakšana un aizbēršana maģistrālā kanalizācijas tīkla izbūvei, h=4,00-4,50m | m | 51.54
1.7 | Esošā izraktā grunts (ieskaitot liekās grunts aizvešanu utt.) | m3 | 2560.91
1.8 | Grunts nomaiņa 100% apjomā ar pievestu smilti, ieskaitot smilts atvešanu utt. (neieskaitot cauruļvada apbērumu, pabērumu un atjaunojamā ceļa seguma konstruktīvo "pīrāgu") | m3 | 1704.64
1.9 | Esošā asfaltbetona seguma noņemšana 2,5m platā joslā*; (tranšejas sānu malu vertikāla izzāģēšana taisnā līnijā) | m2 | 10.5
1.10 | Asfalta seguma atjaunošana (b=12cm) 2,5m platā joslā*, paredzēt vertikālā savienojuma apstrādi ar atbilstošu bitumena mastiku, ieskaitot afalta seguma atjaunošanu (atbilstoši rasējumam ŪKT-84) | m2 | 10.5
1.11 | Esošā grants seguma noņemšana 2,3m platā joslā | m2 | 1230.5
1.12 | Grants seguma atjaunošana 2,3m platā joslā, tai skaitā sablīvēšana un planēšana (atbilstoši rasējumam ŪKT-84) | m2 | 1230.5
1.13 | Esošā zāliena seguma noņemšana | m2 | 1242
1.14 | Zāliena atjaunošana (atbilstoši rasējumam ŪKT-84), iesk.melnzemes uzvešana ar izlīdzināšanu (hvid.=5cm) | m2 | 1242
1.15 | Tranšejas sieniņas nostiprināšana ar metāla vairogiem (divpusēji) pie dziļuma lielāks par 1,5 m | m | 498
1.16 | Smilts pamatnes ierīkošana zem cauruļvadiem, h=15 cm | m3 | 122.65
1.17 | Smilšu grunts apbērums, h=30cm | m3 | 245.3
1.18 | Būvgružu (demontētais asfalts vid. slāņa biezums b=6cm) izvešana ar sertificētu atkritumu savākšanas kompāniju uz atkritumu poligonu | m3 | 0.63
1.19 | Gruntsūdens atsūknēšana no būvgrāvja | m | 626.11
Māju pievadiem:
1.20 | Tranšejas rakšana un aizbēršana maģistrālā kanalizācijas tīkla izbūvei, h=1,00-1,50m | m | 21.91
1.21 | Tranšejas rakšana un aizbēršana maģistrālā kanalizācijas tīkla izbūvei, h=1,50-2,00m | m | 46.22
1.22 | Tranšejas rakšana un aizbēršana maģistrālā kanalizācijas tīkla izbūvei, h=2,00-2,50m | m | 10.75
1.23 | Esošā izraktā grunts (ieskaitot liekās grunts aizvešanu utt.) | m3 | 124.06
1.24 | Grunts nomaiņa 100% apjomā ar pievestu smilti, ieskaitot smilts atvešanu utt. (neieskaitot cauruļvada apbērumu, pabērumu un atjaunojamā ceļa seguma konstruktīvo "pīrāgu") | m3 | 40.22
1.25 | Esošā grants seguma noņemšana tranšejas platumā 1,5m | m2 | 39
1.26 | Grants seguma atjaunošana tranšejas platumā 1,5m tai skaitā sablīvēšana un planēšana (atbilstoši rasējumam ŪKT-84) | m2 | 39
1.27 | Esošā zālāja seguma noņemšana tranšejas platumā 1,5m | m2 | 105
1.28 | Zāliena atjaunošana (atbilstoši rasējumam ŪKT-84), iesk.melnzemes uzvešana ar izlīdzināšanu (hvid.=5cm) | m2 | 105
1.29 | Tranšejas sieniņas nostiprināšana ar metāla vairogiem (divpusēji) pie dziļuma lielāks par 1,5 m | m | 29.25
1.30 | Smilts pamatnes ierīkošana zem cauruļvadiem, h=15 cm | m3 | 17.75
1.31 | Smilšu grunts apbērums, h=30cm | m3 | 35.5
2 | Sadzīves kanalizācijas K1 montāžas darbi
2.1 | PP dubultsienu kanalizācijas caurules ar uzmavām un blīvi OD250; H=2,5 - 3,0m, ieguldes klase SN8; montāža un ar to saistītie darbi | m | 8.47
2.2 | PP dubultsienu kanalizācijas caurules ar uzmavām un blīvi OD250; H=3,0 - 3,5m, ieguldes klase SN8; montāža un ar to saistītie darbi | m | 68.85
2.3 | PP dubultsienu kanalizācijas caurules ar uzmavām un blīvi OD250; H=3,5 - 4,0m, ieguldes klase SN8; montāža un ar to saistītie darbi | m | 341.71
2.4 | PP dubultsienu kanalizācijas caurules ar uzmavām un blīvi OD250; H=4,0 - 4,5m, ieguldes klase SN8; montāža un ar to saistītie darbi | m | 51.54
2.5 | PP dubultsienu kanalizācijas caurules ar uzmavām un blīvi OD200; H=1,5 -2,0m, ieguldes klase SN8; montāža un ar to saistītie darbi | m | 9.05
2.6 | PP dubultsienu kanalizācijas caurules ar uzmavām un blīvi OD200; H=2,0 -2,5m, ieguldes klase SN8; montāža un ar to saistītie darbi | m | 18.38
2.7 | PP dubultsienu kanalizācijas caurules ar uzmavām un blīvi OD200; H=2,5 -3,0m, ieguldes klase SN8; montāža un ar to saistītie darbi | m | 17.86
2.8 | PP dubultsienu kanalizācijas caurules ar uzmavām un blīvi OD200; H=3,0 -3,5m, ieguldes klase SN8; montāža un ar to saistītie darbi | m | 24.99
2.9 | PP dubultsienu kanalizācijas caurules ar uzmavām un blīvi OD200; H=3,5 -4,0m, ieguldes klase SN8; montāža un ar to saistītie darbi | m | 4.26
2.10 | PP dubultsienu kanalizācijas caurules ar uzmavām un blīvi OD160; H=1,0 -1,5m, ieguldes klase SN8; montāža un ar to saistītie darbi | m | 21.91
2.11 | PP dubultsienu kanalizācijas caurules ar uzmavām un blīvi OD160; H=1,5 -2,0m, ieguldes klase SN8; montāža un ar to saistītie darbi | m | 46.22
2.12 | PP dubultsienu kanalizācijas caurules ar uzmavām un blīvi OD160; H=2,0 -2,5m, ieguldes klase SN8; montāža un ar to saistītie darbi | m | 10.75
2.13 | PP sadzīves kanalizācijas aka OD400 ar teleskopu D315, ķeta rāmi un vāku, H=1,5 - 2,0m; montāža | kpl. | 1
2.14 | PP sadzīves kanalizācijas aka OD560 ar teleskopu D500, ķeta rāmi un vāku, H=2,0 - 2,5m; montāža | kpl. | 1
2.15 | Dzelzsbetona skatakas komplektā ar dzelzsbetona pārsedzi, 40tn ķeta lūku un vāku, DN1500 mm, H=3,0 - 3,5m; montāža | kpl. | 3
2.16 | Dzelzsbetona skatakas komplektā ar dzelzsbetona pārsedzi, 40tn ķeta lūku un vāku, DN1500 mm, H=3,5 - 4,0m; montāža | kpl. | 12
2.17 | Dzelzsbetona skatakas komplektā ar dzelzsbetona pārsedzi, 40tn ķeta lūku un vāku, DN1500 mm, H=4,0 - 4,5m; montāža | kpl. | 3
2.18 | Ultra aizsarguzmava ar smilšu klājumu OD250 pie dz.bet. aku grodiem | gb. | 35
2.19 | Ultra aizsarguzmava ar smilšu klājumu OD200 pie dz.bet. aku grodiem | gb. | 3
2.20 | Ultra aizsarguzmava ar smilšu klājumu OD160 pie dz.bet. aku grodiem | gb. | 11
2.21 | Gala noslēgs ar gumijas blīvgredzenu caurulei OD160 | gb. | 14
2.22 | Veidgabali pārkrituma izveidei
2.22.1 | Trejgabals ar uzmavām OD250/250 | gb. | 1
2.22.2 | Līkums 45o ar uzmavām caurulei OD250 | gb. | 1
2.22.3 | Krītcaurule ar uzmavu OD250 | m | 1.71
2.22.4 | Nerūsējoši stiprinājumi pie akas sienas | gb. | 6
2.22.5 | Trejgabals ar uzmavām OD160/160 | gb. | 11
2.22.6 | Līkums 45o ar uzmavām caurulei OD160 | gb. | 11
2.22.7 | Krītcaurule ar uzmavu OD160 | m | 21.29
2.22.8 | Nerūsējoši stiprinājumi pie akas sienas | gb. | 71
2.23 | Aku vāku apbetonēšana | gb. | 20
2.24 | Māju pieslēgumu pievienojumu vietu precizēšana un izbūve | gb. | 14
2.25 | Signāla stabiņa montāža | gb. | 14
2.26 | Pašteces kanalizācijas trases nospraušana | m | 623.99
2.27 | Cauruļvada hidrauliskā pārbaude | m | 545.11
2.28 | CCTV inspekcija | m | 545.11
2.29 | Esošo elektrokabeļu, sakaru un apgaismes kabeļu atšurfēšana, nepārsniedzot 3m dziļumu, minimālā platība 1m², maksimālais garums 5m aizsardzība to šķērsojumu vietās un to ievietšana aizsargčaulās AROT OD110, L=3m | gb. | 13
2.30 | Šķērsojumi ar esošajām inženierkomunikācijām, atšurfēšana, nepārsniedzot 3m dziļumu, minimālā platība 1m², maksimālais garums 5m | gb. | 9
2.31 | Esošā žoga demontāža un atjaunošana pēc darbu pabeigšanas, kanalizācijas tīklu izbūves darbu zonā | vietas | 4
3 | KSS-Mednieku un kanalizācijas spiedvada K1S montāžas darbi
3.1 | KSS-Mednieku Ø1500; H=4,96m, ar aizslēdzamu vāku - uzstādīšana, savienošana ar kanalizācijas pienākošo pašteces vadu un aizejošo kanalizācijas spiedvadu, iekšējās apsaistes ierīkošana (sūknētavas aprīkojumu un iekšējo apsaisti skatīt rasējumā ŪKT-73), ieskaitot gruntsūdens atsūknēšanu no būvbedres | kpl. | 1
3.2 | Iegremdējams kanlizācijas sūknis Q=7,49 l/s, H=12,50m, P=2,9 kW; 3x318-415 V, 50 Hz; montāža | kpl. | 2
3.3 | Caurule SDR17 PE100 OD110, PN10 spiedkanalizācijai; H=1,5-2,0m, montāža un ar to saistītie darbi | m | 47
3.4 | Caurule SDR17 PE100 OD110, PN10 spiedkanalizācijai; H=2,0-2,5m, montāža un ar to saistītie darbi | m | 34
3.5 | PE līkums 450 caurulei OD110 | gb. | 6
3.6 | PE līkums 720 caurulei OD110 | gb. | 1
3.7 | Rezerves sūkņa griezējrata mehānisms | kpl. | 2
3.8 | Sūkņu izcelšanas mehānisms - pārvietojams trijkājis ar elektronisko vinču ar celtspēju līdz 500 kg | kpl. | 1
3.9 | Kanalizācijas spiedvada trases nospraušana | m | 81
3.10 | Cauruļvada hidrauliskā pārbaude | m | 81
3.11 | Šķērsojumi ar esošajām inženierkomunikācijām, atšurfēšana, nepārsniedzot 3m dziļumu, minimālā platība 1m², maksimālais garums 5m | gb. | 1
3.12 | Betona balsti un atbalsta bloki 0,2m³, montāža | gb. | 7
3.13 | KSS apkalpes laukuma no grants seguma ierīkošana | m2 | 50
3.14 | Cementbetona bruģakmens apmales izveide ap KSS 0,6m platumā (skat. rasējumu ŪKT-73) | m2 | 4
3.15 | KSS pamata plātnes izbūve (skatīt rasējumu BK-2), t.sk.: | gb. | 1
3.15.1 | Sagataves kārtas betonēšana, betons C8/10 | m3 | 0.51
3.15.2 | Pamatu plātnes betonēšana, betons C30/37, XA2 | m3 | 1.73
3.15.3 | Stiegrojums ∅12 B500B | kg | 172.7
3.15.4 | Ķīmiskie enkuri HIT-HY 150MAX+HIT-V-R-M16 | gb. | 7
3.16 | Atbalstžoga ierīkošana pie KSS (skat. rasējumu BK-11), t.sk.: | gb. | 1
3.16.1 | Smilts pamatojums | m3 | 0.6
3.16.2 | Šķembu pamatojums | m3 | 0.1
3.16.3 | Pamatu betonēšana, betons C25/30, XC2 | m3 | 0.3
3.16.4 | Stiegrojums ∅12 B500B | kg | 15.3
3.16.5 | CHC 60.3X3.0, Lkop=17,4m | kg | 73.78
3.16.6 | Pretkorozijas krāsojums | m2 | 3
3.17 | Elektroapgādes pieslēguma izveide, atbilstoši AS "SADALES TĪKLS" izniegtajiem tehniskajiem noteikumiem Nr.117153167 par Lietotāja iespējamo pieslēguma ierīkošanu (sakt. tehniskā projekta 4. sējumu) | kpl. | 1
3.18 | KSS automātiskās vadības sistēmas ierīkošana un pieslēgšana pie SIA "Lielvārdes Remte" esošās automātiskās vadības sistēmas. | kpl. | 1
KOPĀ
Materiālu, būvgružu transporta izdevumi _%
Tiešās izmaksas kopā
Sastādīja
Sertifkāta Nr.
Pārbaudīja
Sertifkāta Nr.

## 2Zaķu
Būves nosaukums: |  | ĀRĒJIE KANALIZĀCIJAS TĪKLI, 1.KĀRTA
Objekta nosaukums: |  | ŪDENSSAIMNIECĪBAS PAKALPOJUMU ATTĪSTĪBA LIELVĀRDĒ, III KĀRTA
Objekta adrese: |  | LIELVĀRDE
Pasūtījuma Nr. |  | LR 2016/2 KF (2016-UK/385-07)
Tāme sastādīta 2017.gada tirgus cenās, pamatojoties uz ŪKT daļas rasējumiem. | [12 empty] | Tāmes tiešās izmaksas euro bez PVN
Tāme sastādīta: 2017.gada februārī
Nr.p.k. | Darba nosaukums | Mērvienība | Daudzums | Vienības izmaksas | [5 empty] | Kopā uz visu apjomu
|  |  |  | Laika norma (c/h) | Darba samaksas likme (euro/h) | Darba alga (euro) | Materiāli (euro) | Mehānismi (euro) | Kopā (euro) | Darbietilpība (c/h) | Darba alga (euro) | Materiāli (euro) | Mehānismi (euro) | Summa (euro)
1 | Zemes darbi projektēto K1 tīklu darbu zonā
1.1 | Tranšejas rakšana un aizbēršana kanalizācijas tīklu izbūvei Hvid=1,50-2,00 m | m | 52.93
1.2 | Tranšejas rakšana un aizbēršana kanalizācijas tīklu izbūvei Hvid=2,00-2,50 m | m | 38.84
1.3 | Tranšejas rakšana un aizbēršana kanalizācijas tīklu izbūvei Hvid=2,50-3,00 m | m | 39.31
1.4 | Tranšejas rakšana un aizbēršana kanalizācijas tīklu izbūvei Hvid=3,00-3,50 m | m | 29.1
1.5 | Tranšejas rakšana un aizbēršana kanalizācijas tīklu izbūvei Hvid=3,50-4,00 m | m | 15.59
1.6 | Tranšejas rakšana un aizbēršana kanalizācijas tīklu izbūvei Hvid=4,00-4,50 m | m | 13.57
1.7 | Esošā izraktā grunts (ieskaitot liekās grunts aizvešanu utt.) | m3 | 828.7145
1.8 | Grunts nomaiņa 100% apjomā ar pievestu smilti, ieskaitot smilts atvešanu utt. (neieskaitot cauruļvada apbērumu, pabērumu un atjaunojamā ceļa seguma konstruktīvo "pīrāgu") | m3 | 540.2784
1.9 | Esošā grants seguma noņemšana 2,3m platā joslā | m2 | 414
1.10 | Grants seguma atjaunošana 2,3m platā joslā, tai skaitā sablīvēšana un planēšana (atbilstoši rasējumam ŪKT-84) | m2 | 414
1.11 | Esošā zāliena seguma noņemšana | m2 | 380
1.12 | Zāliena seguma atjaunošana, tai skaitā melnzemes uzvešana un izlīdzināšana hvid.=5cm slānī (atbilstoši rasējumam ŪKT-84) | m2 | 380
1.13 | Tranšejas sieniņas nostiprināšana ar metāla vairogiem (divpusēji) pie dziļuma lielāks par 1,5 m | m | 189.34
1.14 | Smilts pamatnes ierīkošana zem cauruļvadiem, h=15 cm | m3 | 42.6015
1.15 | Smilšu grunts apbērums, h=30cm | m3 | 85.203
1.16 | Gruntsūdens atsūknēšana no būvgrāvja | m | 189.34
Māju pievadiem:
1.17 | Tranšejas rakšana un aizbēršana kanalizācijas tīklu izbūvei Hvid=1,00-1,50 m | m | 65.29
1.18 | Tranšejas rakšana un aizbēršana kanalizācijas tīklu izbūvei Hvid=1,50-2,00 m | m | 20
1.19 | Esošā izraktā grunts (ieskaitot liekās grunts aizvešanu utt.) | m3 | 194.11
1.20 | Grunts nomaiņa 100% apjomā ar pievestu smilti, ieskaitot smilts atvešanu utt. (neieskaitot cauruļvada apbērumu, pabērumu un atjaunojamā ceļa seguma konstruktīvo "pīrāgu") | m3 | 91.46
1.21 | Esošā grants seguma noņemšana tranšejas platumā 1,5m | m2 | 64.5
1.22 | Grants seguma atjaunošana tranšejas platumā 1,5m tai skaitā sablīvēšana un planēšana (atbilstoši rasējumam ŪKT-84) | m2 | 64.5
1.23 | Esošā zālāja seguma noņemšana tranšejas platumā 1,5m | m2 | 63
1.24 | Zāliena atjaunošana tranšejas platumā 1,5m, tai skaitā melnzemes uzvešana un izlīdzināšana hvid.=5cm slānī (atbilstoši rasējumam ŪKT-84) | m2 | 63
1.25 | Tranšejas sieniņas nostiprināšana ar metāla vairogiem (divpusēji) pie dziļuma lielāks par 1,5 m | m | 20
1.26 | Smilts pamatnes ierīkošana zem cauruļvadiem, h=15 cm | m3 | 19.19
1.27 | Smilšu grunts apbērums, h=30cm | m3 | 38.38
2 | Sadzīves kanalizācijas K1 montāžas darbi
2.1 | PP dubultsienu kanalizācijas caurules ar uzmavām un blīvi OD200; H=1,5 - 2,0m, ieguldes klase SN8; montāža un ar to saistītie darbi | m | 52.93
2.2 | PP dubultsienu kanalizācijas caurules ar uzmavām un blīvi OD200; H=2,0 - 2,5m, ieguldes klase SN8; montāža un ar to saistītie darbi | m | 38.84
2.3 | PP dubultsienu kanalizācijas caurules ar uzmavām un blīvi OD200; H=2,5 - 3,0m, ieguldes klase SN8; montāža un ar to saistītie darbi | m | 39.31
2.4 | PP dubultsienu kanalizācijas caurules ar uzmavām un blīvi OD200; H=3,0 - 3,5m, ieguldes klase SN8; montāža un ar to saistītie darbi | m | 29.1
2.5 | PP dubultsienu kanalizācijas caurules ar uzmavām un blīvi OD200; H=3,5 - 4,0m, ieguldes klase SN8; montāža un ar to saistītie darbi | m | 15.59
2.6 | PP dubultsienu kanalizācijas caurules ar uzmavām un blīvi OD200; H=4,0 - 4,5m, ieguldes klase SN8; montāža un ar to saistītie darbi | m | 13.57
2.7 | PP dubultsienu kanalizācijas caurules ar uzmavām un blīvi OD160; H=1,0 -1,5m, ieguldes klase SN8; montāža un ar to saistītie darbi | m | 65.29
2.8 | PP dubultsienu kanalizācijas caurules ar uzmavām un blīvi OD160; H=1,5 -2,0m, ieguldes klase SN8; montāža un ar to saistītie darbi | m | 20
2.9 | PP sadzīves kanalizācijas aka OD400 ar teleskopu D315, ķeta rāmi un vāku, H=1,5 - 2,0m; montāža | kpl. | 3
2.10 | PP sadzīves kanalizācijas aka OD560 ar teleskopu D500, ķeta rāmi un vāku, H=2,0 - 2,5m; montāža | kpl. | 1
2.11 | PP sadzīves kanalizācijas aka OD560 ar teleskopu D500, ķeta rāmi un vāku, H=2,5 - 3,0m; montāža | kpl. | 1
2.12 | Dzelzsbetona skatakas komplektā ar dzelzsbetona pārsedzi, 40tn ķeta lūku un vāku, DN1500 mm, H=3,0 - 3,5m; montāža | kpl. | 1
2.13 | Dzelzsbetona skatakas komplektā ar dzelzsbetona pārsedzi, 40tn ķeta lūku un vāku, DN1500 mm, H=3,5 - 4,0m; montāža | kpl. | 1
2.14 | Ultra aizsarguzmava ar smilšu klājumu OD200 pie dz.bet. aku grodiem | gb. | 5
2.15 | Ultra aizsarguzmava ar smilšu klājumu OD160 pie dz.bet. aku grodiem | gb. | 3
2.16 | Gala noslēgs ar gumijas blīvgredzenu caurulei OD160 | gb. | 12
2.17 | Veidgabali pārkrituma izveidei
2.17.1 | Trejgabals ar uzmavām OD160/160 | gb. | 3
2.17.2 | Līkums 45o ar uzmavām caurulei OD160 | gb. | 3
2.17.3 | Krītcaurule ar uzmavu OD160 | m | 5.02
2.17.4 | Nerūsējoši stiprinājumi pie akas sienas | gb. | 17
2.18 | Tērauda aizsargcaurule DN200 caurulei OD160 | m | 25.6
2.19 | Aku vāku apbetonēšana | gb. | 7
2.20 | Māju pieslēgumu pievienojumu vietu precizēšana un izbūve | gb. | 12
2.21 | Signāla stabiņa montāža | gb. | 12
2.22 | Pašteces kanalizācijas trases nospraušana | m | 274.63
2.23 | Cauruļvada hidrauliskā pārbaude | m | 189.34
2.24 | CCTV inspekcija | m | 189.34
2.25 | Esošo elektrokabeļu, sakaru un apgaismes kabeļu atšurfēšana, nepārsniedzot 3m dziļumu, minimālā platība 1m², maksimālais garums 5m aizsardzība to šķērsojumu vietās un to ievietšana aizsargčaulās AROT OD110, L=3m | gb. | 10
2.26 | Šķērsojumi ar esošajām inženierkomunikācijām, atšurfēšana, nepārsniedzot 3m dziļumu, minimālā platība 1m², maksimālais garums 5m | gb. | 7
KOPĀ
Materiālu, būvgružu transporta izdevumi_%
Tiešās izmaksas kopā
Sastādīja
Sertifkāta Nr.
Pārbaudīja
Sertifkāta Nr.

## 3Pumpura
Būves nosaukums: |  | ĀRĒJIE KANALIZĀCIJAS TĪKLI, 1.KĀRTA
Objekta nosaukums: |  | ŪDENSSAIMNIECĪBAS PAKALPOJUMU ATTĪSTĪBA LIELVĀRDĒ, III KĀRTA
Objekta adrese: |  | LIELVĀRDE
Pasūtījuma Nr. |  | LR 2016/2 KF (2016-UK/385-07)
Tāme sastādīta 2017.gada tirgus cenās, pamatojoties uz ŪKT daļas rasējumiem. | [12 empty] | Tāmes tiešās izmaksas euro bez PVN
Tāme sastādīta: 2017.gada februārī
Nr.p.k. | Darba nosaukums | Mērvienība | Daudzums | Vienības izmaksas | [5 empty] | Kopā uz visu apjomu
|  |  |  | Laika norma (c/h) | Darba samaksas likme (euro/h) | Darba alga (euro) | Materiāli (euro) | Mehānismi (euro) | Kopā (euro) | Darbietilpība (c/h) | Darba alga (euro) | Materiāli (euro) | Mehānismi (euro) | Summa (euro)
1 | Zemes darbi projektēto K1 tīklu darbu zonā
1.1 | Tranšejas rakšana un aizbēršana maģistrālā pāsteceskanalizācijas un kanalizācijas spiedvada tīkla izbūvei Hvid=1,50-2,00 m | m | 213.39
1.2 | Tranšejas rakšana un aizbēršana maģistrālā pāsteceskanalizācijas un kanalizācijas spiedvada tīkla izbūvei Hvid=2,00-2,50 m | m | 1248.2
1.3 | Tranšejas rakšana un aizbēršana kanalizācijas tīklu izbūvei Hvid=2,50-3,00 m | m | 116.85
1.4 | Tranšejas rakšana un aizbēršana kanalizācijas tīklu izbūvei Hvid=3,00-3,50 m | m | 366.75
1.5 | Tranšejas rakšana un aizbēršana kanalizācijas tīklu izbūvei Hvid=3,50-4,00 m | m | 225.1
1.6 | Tranšejas rakšana un aizbēršana kanalizācijas tīklu izbūvei Hvid=4,00-4,50 m | m | 331.16
1.7 | Tranšejas rakšana un aizbēršana kanalizācijas tīklu izbūvei Hvid=4,50-5,00 m | m | 226.83
1.8 | Esošā izraktā grunts (ieskaitot liekās grunts aizvešanu utt.) | m3 | 7533.188
1.9 | Grunts nomaiņa 100% apjomā ar pievestu smilti, ieskaitot smilts atvešanu utt. (neieskaitot cauruļvada apbērumu, pabērumu un atjaunojamā ceļa seguma konstruktīvo "pīrāgu") | m3 | 3202.1816
1.10 | Esošā asfaltbetona seguma noņemšana 2,5m platā joslā*; (tranšejas sānu malu vertikāla izzāģēšana taisnā līnijā) | m2 | 4465.2
1.11 | Asfalta seguma atjaunošana (b=12cm) 2,5m platā joslā*, paredzēt vertikālā savienojuma apstrādi ar atbilstošu bitumena mastiku, ieskaitot afalta seguma atjaunošanu (atbilstoši rasējumam ŪKT-84) | m2 | 4465.2
1.12 | Esošā grants seguma noņemšana 2,3m platā joslā | m2 | 2081.5
1.13 | Grants seguma atjaunošana 2,3m platā joslā, tai skaitā sablīvēšana un planēšana (atbilstoši rasējumam ŪKT-84) | m2 | 2081.5
1.14 | Esošā zāliena seguma noņemšana | m2 | 260.75
1.15 | Zāliena atjaunošana, tai skaitā melnzemes uzvešana un izlīdzināšana hvid.=5cm slānī (atbilstoši rasējumam ŪKT-84) | m2 | 260.75
1.16 | Tranšejas sieniņas nostiprināšana ar metāla vairogiem (divpusēji) pie dziļuma lielāks par 1,5 m | m | 838.6
1.17 | Smilts pamatnes ierīkošana zem cauruļvadiem, h=15 cm | m3 | 455.3775
1.18 | Smilšu grunts apbērums, h=30cm | m3 | 910.755
1.19 | Būvgružu (demontētais asfalts vid. slāņa biezums b=6cm) izvešana ar sertificētu atkritumu savākšanas kompāniju uz atkritumu poligonu | m3 | 267.912
1.20 | Gruntsūdens atsūknēšana no būvgrāvja | m | 1754.8
Māju pievadiem:
1.21 | Tranšejas rakšana un aizbēršana kanalizācijas tīklu izbūvei Hvid=1,00-1,50 m | m | 74.99
1.22 | Tranšejas rakšana un aizbēršana kanalizācijas tīklu izbūvei Hvid=1,50-2,00 m | m | 452.48
1.23 | Tranšejas rakšana un aizbēršana kanalizācijas tīklu izbūvei Hvid=2,00-2,50 m | m | 62.6
1.24 | Esošā izraktā grunts (ieskaitot liekās grunts aizvešanu utt.) | m3 | 1706.973
1.25 | Grunts nomaiņa 100% apjomā ar pievestu smilti, ieskaitot smilts atvešanu utt. (neieskaitot cauruļvada apbērumu, pabērumu un atjaunojamā ceļa seguma konstruktīvo "pīrāgu") | m3 | 1126.4632
1.26 | Esošā asfaltbetona seguma noņemšana 2,0m platā joslā; (tranšejas sānu malu vertikāla izzāģēšana taisnā līnijā) | m2 | 120
1.27 | Asfalta seguma atjaunošana (b=12cm) 2,0m platā joslā*, paredzēt vertikālā savienojuma apstrādi ar atbilstošu bitumena mastiku (atbilstoši rasējumam UKT-84) | m2 | 120
1.28 | Esošā betona vai betona bruģa seguma noņemšana tranšejas platumā 1,5m | m2 | 9
1.29 | Betona vai betona bruģa seguma atjaunošana tranšejas platumā 1,5m (atbilstoši rasējumam ŪKT-84) | m2 | 9
1.30 | Esošā grants seguma noņemšana tranšejas platumā 1,5m | m2 | 150
1.31 | Grants seguma atjaunošana tranšejas platumā 1,5m tai skaitā sablīvēšana un planēšana (atbilstoši rasējumam ŪKT-84) | m2 | 150
1.32 | Esošā zālāja seguma noņemšana tranšejas platumā 1,5m | m2 | 450
1.33 | Zāliena atjaunošana tranšejas platumā 1,5m, tai skaitā melnzemes uzvešana un izlīdzināšana hvid.=5cm slānī (atbilstoši rasējumam ŪKT-84) | m2 | 450
1.34 | Tranšejas sieniņas nostiprināšana ar metāla vairogiem (divpusēji) pie dziļuma lielāks par 1,5 m | m | 85.38
1.35 | Smilts pamatnes ierīkošana zem cauruļvadiem, h=15 cm | m3 | 132.77
1.36 | Smilšu grunts apbērums, h=30cm | m3 | 265.53
1.37 | Būvgružu (demontētais asfalts vid. slāņa biezums b=6cm) izvešana ar sertificētu atkritumu savākšanas kompāniju uz atkritumu poligonu | m3 | 7.2
2 | Sadzīves kanalizācijas K1 montāžas darbi
2.1 | PP dubultsienu kanalizācijas caurules ar uzmavām un blīvi OD250; H=1,5 - 2,0m, ieguldes klase SN8; montāža un ar to saistītie darbi | m | 3.55
2.2 | PP dubultsienu kanalizācijas caurules ar uzmavām un blīvi OD250; H=2,0 - 2,5m, ieguldes klase SN8; montāža un ar to saistītie darbi | m | 30.45
2.3 | PP dubultsienu kanalizācijas caurules ar uzmavām un blīvi OD250; H=2,5 - 3,0m, ieguldes klase SN8; montāža un ar to saistītie darbi | m | 78.43
2.4 | PP dubultsienu kanalizācijas caurules ar uzmavām un blīvi OD250; H=3,0 - 3,5m, ieguldes klase SN8; montāža un ar to saistītie darbi | m | 319.79
2.5 | PP dubultsienu kanalizācijas caurules ar uzmavām un blīvi OD250; H=3,5 - 4,0m, ieguldes klase SN8; montāža un ar to saistītie darbi | m | 117.92
2.6 | PP dubultsienu kanalizācijas caurules ar uzmavām un blīvi OD250; H=4,0 - 4,5m, ieguldes klase SN8; montāža un ar to saistītie darbi | m | 245.45
2.7 | PP dubultsienu kanalizācijas caurules ar uzmavām un blīvi OD200; H=1,5 - 2,0m, ieguldes klase SN8; montāža un ar to saistītie darbi | m | 43.01
2.8 | PP dubultsienu kanalizācijas caurules ar uzmavām un blīvi OD200; H=2,0 - 2,5m, ieguldes klase SN8; montāža un ar to saistītie darbi | m | 680.2
2.9 | PP dubultsienu kanalizācijas caurules ar uzmavām un blīvi OD200; H=2,5 - 3,0m, ieguldes klase SN8; montāža un ar to saistītie darbi | m | 38.42
2.10 | PP dubultsienu kanalizācijas caurules ar uzmavām un blīvi OD200; H=3,0 - 3,5m, ieguldes klase SN8; montāža un ar to saistītie darbi | m | 46.96
2.11 | PP dubultsienu kanalizācijas caurules ar uzmavām un blīvi OD200; H=3,5 - 4,0m, ieguldes klase SN8; montāža un ar to saistītie darbi | m | 107.18
2.12 | PP dubultsienu kanalizācijas caurules ar uzmavām un blīvi OD200; H=4,0 - 4,5m, ieguldes klase SN8; montāža un ar to saistītie darbi | m | 85.71
2.13 | PP dubultsienu kanalizācijas caurules ar uzmavām un blīvi OD200; H=4,5 - 5,0m, ieguldes klase SN8; montāža un ar to saistītie darbi | m | 226.83
2.14 | PP dubultsienu kanalizācijas caurules ar uzmavām un blīvi OD160; H=1,0 -1,5m, ieguldes klase SN8; montāža un ar to saistītie darbi | m | 74.99
2.15 | PP dubultsienu kanalizācijas caurules ar uzmavām un blīvi OD160; H=1,5 -2,0m, ieguldes klase SN8; montāža un ar to saistītie darbi | m | 452.48
2.16 | PP dubultsienu kanalizācijas caurules ar uzmavām un blīvi OD160; H=2,0 -2,5m, ieguldes klase SN8; montāža un ar to saistītie darbi | m | 62.6
2.17 | PP sadzīves kanalizācijas aka OD400 ar teleskopu D315, ķeta rāmi un vāku, H=1,5 - 2,0m; montāža | kpl. | 4
2.18 | PP sadzīves kanalizācijas aka OD560 ar teleskopu D500, ķeta rāmi un vāku, H=2,0 - 2,5m; montāža | kpl. | 23
2.19 | PP sadzīves kanalizācijas aka OD560 ar teleskopu D500, ķeta rāmi un vāku, H=2,5 - 3,0m; montāža | kpl. | 4
2.20 | Dzelzsbetona skatakas komplektā ar dzelzsbetona pārsedzi, 40tn ķeta lūku un vāku, DN1000 mm, H=2,0 - 2,5m; montāža | kpl. | 3
2.21 | Dzelzsbetona skatakas komplektā ar dzelzsbetona pārsedzi, 40tn ķeta lūku un vāku, DN1500 mm, H=3,0 - 3,5m; montāža | kpl. | 11
2.22 | Dzelzsbetona skatakas komplektā ar dzelzsbetona pārsedzi, 40tn ķeta lūku un vāku, DN1500 mm, H=3,5 - 4,0m; montāža | kpl. | 13
2.23 | Dzelzsbetona skatakas komplektā ar dzelzsbetona pārsedzi, 40tn ķeta lūku un vāku, DN1500 mm, H=4,0 - 4,5m; montāža | kpl. | 9
2.24 | Dzelzsbetona skatakas komplektā ar dzelzsbetona pārsedzi, 40tn ķeta lūku un vāku, DN1500 mm, H=4,5 - 5,0m; montāža | kpl. | 10
2.25 | Ultra aizsarguzmava ar smilšu klājumu OD250 pie dz.bet. aku grodiem | gb. | 51
2.26 | Ultra aizsarguzmava ar smilšu klājumu OD200 pie dz.bet. aku grodiem | gb. | 47
2.27 | Ultra aizsarguzmava ar smilšu klājumu OD160 pie dz.bet. aku grodiem | gb. | 45
2.28 | Gala noslēgs ar gumijas blīvgredzenu caurulei OD160 | gb. | 75
2.29 | Tērauda aizsargcaurule DN250 caurulei OD200 | m | 2.1
2.30 | Tērauda aizsargcaurule DN200 caurulei OD160 | m | 96.4
2.31 | Veidgabali pārkrituma izveidei
2.31.1 | Trejgabals ar uzmavām OD250/250 | gb. | 1
2.31.2 | Līkums 45o ar uzmavām caurulei OD250 | gb. | 1
2.31.3 | Krītcaurule ar uzmavu OD250 | m | 1.06
2.31.4 | Nerūsējoši stiprinājumi pie akas sienas | gb. | 4
2.31.5 | Trejgabals ar uzmavām OD200/200 | gb. | 3
2.31.6 | Līkums 45o ar uzmavām caurulei OD200 | gb. | 3
2.31.7 | Krītcaurule ar uzmavu OD200 | m | 3.72
2.31.8 | Nerūsējoši stiprinājumi pie akas sienas | gb. | 13
2.31.9 | Trejgabals ar uzmavām OD160/160 | gb. | 42
2.31.10 | Līkums 45o ar uzmavām caurulei OD160 | gb. | 42
2.31.11 | Krītcaurule ar uzmavu OD160 | m | 93.54
2.31.12 | Nerūsējoši stiprinājumi pie akas sienas | gb. | 312
2.32 | Aku vāku apbetonēšana | gb. | 77
2.33 | Māju pieslēgumu pievienojumu vietu precizēšana un izbūve | gb. | 75
2.34 | Signāla stabiņa montāža | gb. | 75
2.35 | Pašteces kanalizācijas trases nospraušana | m | 2613.97
2.36 | Cauruļvada hidrauliskā pārbaude | m | 2023.9
2.37 | CCTV inspekcija | m | 2023.9
2.38 | Esošo elektrokabeļu, sakaru un apgaismes kabeļu atšurfēšana, nepārsniedzot 3m dziļumu, minimālā platība 1m², maksimālais garums 5m aizsardzība to šķērsojumu vietās un to ievietšana aizsargčaulās AROT OD110, L=3m | gb. | 81
2.39 | Šķērsojumi ar esošajām inženierkomunikācijām, atšurfēšana, nepārsniedzot 3m dziļumu, minimālā platība 1m², maksimālais garums 5m | gb. | 51
2.40 | Esošā žoga demontāža un atjaunošana pēc darbu pabeigšanas, kanalizācijas tīklu izbūves darbu zonā | vietas | 22
3 | KSS-Pumpuru un kanalizācijas spiedvada K1S montāžas darbi
3.1 | KSS-Pumpura Ø1500; H=4,98m, ar aizslēdzamu vāku - uzstādīšana, savienošana ar kanalizācijas pienākošo pašteces vadu un aizejošo kanalizācijas spiedvadu, iekšējās apsaistes ierīkošana (sūknētavas aprīkojumu un iekšējo apsaisti skatīt rasējumā ŪKT-75), ieskaitot gruntsūdens atsūknēšanu no būvbedres | kpl. | 1
3.2 | Iegremdējams kanlizācijas sūknis Q=6,86 l/s, H=12,60m, P=2,9 kW; 3x318-415 V, 50 Hz; montāža | kpl. | 2
3.3 | Caurule SDR17 PE100 OD110, PN10 spiedkanalizācijai; H=1,5-2,0m, montāža un ar to saistītie darbi | m | 166.83
3.4 | Caurule SDR17 PE100 OD110, PN10 spiedkanalizācijai; H=2,0-2,5m, montāža un ar to saistītie darbi | m | 537.55
3.5 | Dz/b grodu aka DN1000 komplektā ar betona pārsedzi un lūku 40t, ķeta vāku, H=2,0-125m (aku paredzēt no saliekamajiem dzelzsbetona grodiem atbilstoši LVS EN 1917 ar iestrādātiem gumijas blīvgredzeniem. Blīvējums atbilstoši LVS EN 681) hidroizolācija, montāžas darbi. Spiediena dzēšanas aka (skatīt rasējumu ŪKT-85) | kpl. | 1
3.6 | PE līkums 450 caurulei OD110 | gb. | 1
3.7 | PE līkums 230 caurulei OD110 | gb. | 1
3.8 | PE līkums 900 caurulei OD110 | gb. | 1
3.9 | Aku vāku apbetonēšana | gb. | 1
3.10 | Kanalizācijas spiedvada trases nospraušana | m | 704.38
3.11 | Cauruļvada hidrauliskā pārbaude | m | 704.38
3.12 | Rezerves sūkņa griezējrata mehānisms | kpl. | 2
3.13 | Esošo elektrokabeļu, sakaru un apgaismes kabeļu atšurfēšana, nepārsniedzot 3m dziļumu, minimālā platība 1m², maksimālais garums 5m aizsardzība to šķērsojumu vietās un to ievietšana aizsargčaulās AROT OD110, L=3m | gb. | 9
3.14 | Šķērsojumi ar esošajām inženierkomunikācijām, atšurfēšana, nepārsniedzot 3m dziļumu, minimālā platība 1m², maksimālais garums 5m | gb. | 17
3.15 | Betona balsti un atbalsta bloki 0,1m³, montāža | gb. | 3
3.16 | KSS apkalpes laukuma no grants seguma ierīkošana | m2 | 20
3.17 | Cementbetona bruģakmens apmales izveide ap KSS 0,6m platumā (skat. rasējumu ŪKT-75) | m2 | 4
3.18 | KSS pamata plātnes izbūve (skatīt rasējumu BK-4) | gb. | 1
3.18.1 | Sagataves kārtas betonēšana, betons C8/10 | m3 | 0.51
3.18.2 | Pamatu plātnes betonēšana, betons C30/37, XA2 | m3 | 1.73
3.18.3 | Stiegrojums ∅12 B500B | kg | 172.7
3.18.4 | Ķīmiskie enkuri HIT-HY 150MAX+HIT-V-R-M16 | gb. | 7
3.19 | Atbalstžoga ierīkošana pie KSS (skat. rasējumu BK-11) | gb. | 1
3.19.1 | Smilts pamatojums | m3 | 0.6
3.19.2 | Šķembu pamatojums | m3 | 0.1
3.19.3 | Pamatu betonēšana, betons C25/30, XC2 | m3 | 0.3
3.19.4 | Stiegrojums ∅12 B500B | kg | 15.3
3.19.5 | CHC 60.3X3.0, Lkop=17,4m | kg | 73.78
3.19.6 | Pretkorozijas krāsojums | m2 | 3
3.20 | Elektroapgādes pieslēguma izveide, atbilstoši AS "SADALES TĪKLS" izniegtajiem tehniskajiem noteikumiem Nr.123518165 par Lietotāja iespējamo pieslēguma ierīkošanu (sakt. tehniskā projekta 4. sējumu) | kpl. | 1
3.21 | KSS automātiskās vadības sistēmas ierīkošana un pieslēgšana pie SIA "Lielvārdes Remte" esošās automātiskās vadības sistēmas. | kpl. | 1
KOPĀ
Materiālu, būvgružu transporta izdevumi _%
Tiešās izmaksas kopā
Sastādīja
Sertifkāta Nr.
Pārbaudīja
Sertifkāta Nr.

## 4Ozolu
Būves nosaukums: |  | ĀRĒJIE KANALIZĀCIJAS TĪKLI, 1.KĀRTA
Objekta nosaukums: |  | ŪDENSSAIMNIECĪBAS PAKALPOJUMU ATTĪSTĪBA LIELVĀRDĒ, III KĀRTA
Objekta adrese: |  | LIELVĀRDE
Pasūtījuma Nr. |  | LR 2016/2 KF (2016-UK/385-07)
Tāme sastādīta 2017.gada tirgus cenās, pamatojoties uz ŪKT daļas rasējumiem. | [12 empty] | Tāmes tiešās izmaksas euro bez PVN
Tāme sastādīta: 2017.gada februārī
Nr.p.k. | Darba nosaukums | Mērvienība | Daudzums | Vienības izmaksas | [5 empty] | Kopā uz visu apjomu
|  |  |  | Laika norma (c/h) | Darba samaksas likme (euro/h) | Darba alga (euro) | Materiāli (euro) | Mehānismi (euro) | Kopā (euro) | Darbietilpība (c/h) | Darba alga (euro) | Materiāli (euro) | Mehānismi (euro) | Summa (euro)
1 | Zemes darbi projektēto K1 tīklu darbu zonā
1.1 | Tranšejas rakšana un aizbēršana kanalizācijas tīklu izbūvei Hvid=1,50-2,00 m | m | 38.11
1.2 | Tranšejas rakšana un aizbēršana kanalizācijas tīklu izbūvei Hvid=2,00-2,50 m | m | 174.35
1.3 | Tranšejas rakšana un aizbēršana kanalizācijas tīklu izbūvei Hvid=2,50-3,00 m | m | 72.91
1.4 | Tranšejas rakšana un aizbēršana kanalizācijas tīklu izbūvei Hvid=3,00-3,50 m | m | 124.01
1.5 | Tranšejas rakšana un aizbēršana kanalizācijas tīklu izbūvei Hvid=3,50-4,00 m | m | 231.58
1.6 | Tranšejas rakšana un aizbēršana kanalizācijas tīklu izbūvei Hvid=4,00-4,50 m | m | 131.69
1.7 | Tranšejas rakšana un aizbēršana kanalizācijas tīklu izbūvei Hvid=4,50-5,00 m | m | 87.96
1.8 | Esošā izraktā grunts (ieskaitot liekās grunts aizvešanu utt.) | m3 | 4728.408
1.9 | Grunts nomaiņa 100% apjomā ar pievestu smilti, ieskaitot smilts atvešanu utt. (neieskaitot cauruļvada apbērumu, pabērumu un atjaunojamā ceļa seguma konstruktīvo "pīrāgu") | m3 | 3561.7057
1.10 | Esošā asfaltbetona seguma noņemšana 2,5m platā joslā*; (tranšejas sānu malu vertikāla izzāģēšana taisnā līnijā) | m2 | 425
1.11 | Asfalta seguma atjaunošana (b=12cm) 2,5m platā joslā*, paredzēt vertikālā savienojuma apstrādi ar atbilstošu bitumena mastiku, ieskaitot afalta seguma atjaunošanu (atbilstoši rasējumam ŪKT-84) | m2 | 425
1.12 | Esošā grants seguma noņemšana 2,3m platā joslā | m2 | 880.9
1.13 | Grants seguma atjaunošana 2,3m platā joslā, tai skaitā sablīvēšana un planēšana (atbilstoši rasējumam ŪKT-84) | m2 | 880.9
1.14 | Esošā zāliena seguma noņemšana | m2 | 1425
1.15 | Zāliena atjaunošana, tai skaitā melnzemes uzvešana un izlīdzināšana hvid.=5cm slānī (atbilstoši rasējumam ŪKT-84) | m2 | 1425
1.16 | Tranšejas sieniņas nostiprināšana ar metāla vairogiem (divpusēji) pie dziļuma lielāks par 1,5 m | m | 860.61
1.17 | Smilts pamatnes ierīkošana zem cauruļvadiem, h=15 cm | m3 | 193.6373
1.18 | Smilšu grunts apbērums, h=30cm | m3 | 387.2745
1.19 | Būvgružu (demontētais asfalts vid. slāņa biezums b=6cm) izvešana ar sertificētu atkritumu savākšanas kompāniju uz atkritumu poligonu | m3 | 25.5
1.20 | Gruntsūdens atsūknēšana no būvgrāvja | m | 860.61
Māju pievadiem:
1.21 | Tranšejas rakšana un aizbēršana kanalizācijas tīklu izbūvei Hvid=1,00-1,50 m | m | 41.62
1.22 | Tranšejas rakšana un aizbēršana kanalizācijas tīklu izbūvei Hvid=1,50-2,00 m | m | 94.47
1.23 | Tranšejas rakšana un aizbēršana kanalizācijas tīklu izbūvei Hvid=2,00-2,50 m | m | 47.67
1.24 | Esošā izraktā grunts (ieskaitot liekās grunts aizvešanu utt.) | m3 | 456.2535
1.25 | Grunts nomaiņa 100% apjomā ar pievestu smilti, ieskaitot smilts atvešanu utt. (neieskaitot cauruļvada apbērumu, pabērumu un atjaunojamā ceļa seguma konstruktīvo "pīrāgu") | m3 | 308.2287
1.26 | Esošā asfaltbetona seguma noņemšana 2,0m platā joslā; (tranšejas sānu malu vertikāla izzāģēšana taisnā līnijā) | m2 | 18.4
1.27 | Asfalta seguma atjaunošana (b=12cm) 2,0m platā joslā*, paredzēt vertikālā savienojuma apstrādi ar atbilstošu bitumena mastiku (atbilstoši rasējumam UKT-84) | m2 | 18.4
1.28 | Esošā grants seguma noņemšana tranšejas platumā 1,5m | m2 | 25.5
1.29 | Grants seguma atjaunošana tranšejas platumā 1,5m tai skaitā sablīvēšana un planēšana (atbilstoši rasējumam ŪKT-84) | m2 | 25.5
1.30 | Esošā zālāja seguma noņemšana tranšejas platumā 1,5m | m2 | 187.5
1.31 | Zāliena atjaunošana tranšejas platumā 1,5m , tai skaitā melnzemes uzvešana un izlīdzināšana hvid.=5cm slānī(atbilstoši rasējumam ŪKT-84) | m2 | 187.5
1.33 | Tranšejas sieniņas nostiprināšana ar metāla vairogiem (divpusēji) pie dziļuma lielāks par 1,5 m | m | 122.14
1.34 | Smilts pamatnes ierīkošana zem cauruļvadiem, h=15 cm | m3 | 41.35
1.35 | Smilšu grunts apbērums, h=30cm | m3 | 82.69
1.36 | Būvgružu (demontētais asfalts vid. slāņa biezums b=6cm) izvešana ar sertificētu atkritumu savākšanas kompāniju uz atkritumu poligonu | m3 | 1.104
2 | Sadzīves kanalizācijas K1 montāžas darbi
2.1 | PP dubultsienu kanalizācijas caurules ar uzmavām un blīvi OD200; H=1,5 - 2,0m, ieguldes klase SN8; montāža un ar to saistītie darbi | m | 38.11
2.2 | PP dubultsienu kanalizācijas caurules ar uzmavām un blīvi OD200; H=2,0 - 2,5m, ieguldes klase SN8; montāža un ar to saistītie darbi | m | 174.35
2.3 | PP dubultsienu kanalizācijas caurules ar uzmavām un blīvi OD200; H=2,5 - 3,0m, ieguldes klase SN8; montāža un ar to saistītie darbi | m | 72.91
2.4 | PP dubultsienu kanalizācijas caurules ar uzmavām un blīvi OD200; H=3,0 - 3,5m, ieguldes klase SN8; montāža un ar to saistītie darbi | m | 124.01
2.5 | PP dubultsienu kanalizācijas caurules ar uzmavām un blīvi OD200; H=3,5 - 4,0m, ieguldes klase SN8; montāža un ar to saistītie darbi | m | 231.58
2.6 | PP dubultsienu kanalizācijas caurules ar uzmavām un blīvi OD200; H=4,0 - 4,5m, ieguldes klase SN8; montāža un ar to saistītie darbi | m | 131.69
2.7 | PP dubultsienu kanalizācijas caurules ar uzmavām un blīvi OD200; H=4,5 - 5,0m, ieguldes klase SN8; montāža un ar to saistītie darbi | m | 87.96
2.8 | PP dubultsienu kanalizācijas caurules ar uzmavām un blīvi OD160; H=1,0 -1,5m, ieguldes klase SN8; montāža un ar to saistītie darbi | m | 41.62
2.9 | PP dubultsienu kanalizācijas caurules ar uzmavām un blīvi OD160; H=1,5 -2,0m, ieguldes klase SN8; montāža un ar to saistītie darbi | m | 94.47
2.10 | PP dubultsienu kanalizācijas caurules ar uzmavām un blīvi OD160; H=2,0 -2,5m, ieguldes klase SN8; montāža un ar to saistītie darbi | m | 47.67
2.11 | PP sadzīves kanalizācijas aka OD400 ar teleskopu D315, ķeta rāmi un vāku, H=1,5 - 2,0m; montāža | kpl. | 5
2.12 | PP sadzīves kanalizācijas aka OD560 ar teleskopu D500, ķeta rāmi un vāku, H=2,0 - 2,5m; montāža | kpl. | 9
2.13 | PP sadzīves kanalizācijas aka OD560 ar teleskopu D500, ķeta rāmi un vāku, H=2,5 - 3,0m; montāža | kpl. | 2
2.14 | Dzelzsbetona skatakas komplektā ar dzelzsbetona pārsedzi, 40tn ķeta lūku un vāku, DN1000 mm, H=2,0 - 2,5m; montāža | kpl. | 1
2.15 | Dzelzsbetona skatakas komplektā ar dzelzsbetona pārsedzi, 40tn ķeta lūku un vāku, DN1500 mm, H=3,0 - 3,5m; montāža | kpl. | 3
2.16 | Dzelzsbetona skatakas komplektā ar dzelzsbetona pārsedzi, 40tn ķeta lūku un vāku, DN1500 mm, H=3,5 - 4,0m; montāža | kpl. | 7
2.17 | Dzelzsbetona skatakas komplektā ar dzelzsbetona pārsedzi, 40tn ķeta lūku un vāku, DN1500 mm, H=4,0 - 4,5m; montāža | kpl. | 5
2.18 | Dzelzsbetona skatakas komplektā ar dzelzsbetona pārsedzi, 40tn ķeta lūku un vāku, DN1500 mm, H=4,5 - 5,0m; montāža | kpl. | 4
2.19 | Ultra aizsarguzmava ar smilšu klājumu OD200 pie dz.bet. aku grodiem | gb. | 40
2.20 | Ultra aizsarguzmava ar smilšu klājumu OD160 pie dz.bet. aku grodiem | gb. | 18
2.21 | Gala noslēgs ar gumijas blīvgredzenu caurulei OD160 | gb. | 28
2.22 | Tērauda aizsargcaurule DN250 caurulei OD200 | m | 3.7
2.23 | Tērauda aizsargcaurule DN200 caurulei OD160 | m | 8.7
2.24 | Veidgabali pārkrituma izveidei
2.24.1 | Trejgabals ar uzmavām OD160/160 | gb. | 15
2.24.2 | Līkums 45o ar uzmavām caurulei OD160 | gb. | 15
2.24.3 | Krītcaurule ar uzmavu OD160 | m | 34.69
2.24.4 | Nerūsējoši stiprinājumi pie akas sienas | gb. | 116
2.25 | Aku vāku apbetonēšana | gb. | 36
2.26 | Māju pieslēgumu pievienojumu vietu precizēšana un izbūve | gb. | 28
2.27 | Signāla stabiņa montāža | gb. | 28
2.28 | Pašteces kanalizācijas trases nospraušana | m | 1044.37
2.29 | Cauruļvada hidrauliskā pārbaude | m | 860.61
2.30 | CCTV inspekcija | m | 860.61
2.31 | Esošo elektrokabeļu, sakaru un apgaismes kabeļu atšurfēšana, nepārsniedzot 3m dziļumu, minimālā platība 1m², maksimālais garums 5m aizsardzība to šķērsojumu vietās un to ievietšana aizsargčaulās AROT OD110, L=3m | gb. | 24
2.32 | Šķērsojumi ar esošajām inženierkomunikācijām, atšurfēšana, nepārsniedzot 3m dziļumu, minimālā platība 1m², maksimālais garums 5m | gb. | 15
2.33 | Esošo koku līdz Ø10 likvidēšana, sakņu izraušana | gb. | 3
2.34 | Esošo koku likvidēšana, sakņu izraušana meža izsciršanas zonā 6m platumā, trases garums 165m, platība 990m2. | m2 | 990
2.35 | Esošā žoga demontāža un atjaunošana pēc darbu pabeigšanas, kanalizācijas tīklu izbūves darbu zonā | vietas | 1
KOPĀ
Materiālu, būvgružu transporta izdevumi _%
Tiešās izmaksas kopā
Sastādīja
Sertifkāta Nr.
Pārbaudīja
Sertifkāta Nr.

## 5Lakstīgalu
Būves nosaukums: |  | ĀRĒJIE KANALIZĀCIJAS TĪKLI, 1.KĀRTA
Objekta nosaukums: |  | ŪDENSSAIMNIECĪBAS PAKALPOJUMU ATTĪSTĪBA LIELVĀRDĒ, III KĀRTA
Objekta adrese: |  | LIELVĀRDE
Pasūtījuma Nr. |  | LR 2016/2 KF (2016-UK/385-07)
Tāme sastādīta 2017.gada tirgus cenās, pamatojoties uz ŪKT daļas rasējumiem. | [12 empty] | Tāmes tiešās izmaksas euro bez PVN
Tāme sastādīta: 2017.gada februārī
Nr.p.k. | Darba nosaukums | Mērvienība | Daudzums | Vienības izmaksas | [5 empty] | Kopā uz visu apjomu
|  |  |  | Laika norma (c/h) | Darba samaksas likme (euro/h) | Darba alga (euro) | Materiāli (euro) | Mehānismi (euro) | Kopā (euro) | Darbietilpība (c/h) | Darba alga (euro) | Materiāli (euro) | Mehānismi (euro) | Summa (euro)
1 | Zemes darbi projektēto K1 tīklu darbu zonā
1.1 | Tranšejas rakšana un aizbēršana kanalizācijas tīklu izbūvei Hvid=3,00-3,50 m | m | 38.98
1.2 | Tranšejas rakšana un aizbēršana kanalizācijas tīklu izbūvei Hvid=3,50-4,00 m | m | 249.97
1.3 | Esošā izraktā grunts (ieskaitot liekās grunts aizvešanu utt.) | m3 | 1718.9125
1.4 | Grunts nomaiņa 100% apjomā ar pievestu smilti, ieskaitot smilts atvešanu utt. (neieskaitot cauruļvada apbērumu, pabērumu un atjaunojamā ceļa seguma konstruktīvo "pīrāgu") | m3 | 1324.6402
1.5 | Esošā asfaltbetona seguma noņemšana 2,5m platā joslā*; (tranšejas sānu malu vertikāla izzāģēšana taisnā līnijā) | m2 | 361.1875
1.6 | Asfalta seguma atjaunošana (b=12cm) 2,5m platā joslā*, paredzēt vertikālā savienojuma apstrādi ar atbilstošu bitumena mastiku, ieskaitot afalta seguma atjaunošanu (atbilstoši rasējumam ŪKT-84) | m2 | 361.1875
1.7 | Esošā zāliena seguma noņemšana | m2 | 361.1875
1.8 | Zāliena atjaunošana, tai skaitā melnzemes uzvešana un izlīdzināšana hvid.=5cm slānī (atbilstoši rasējumam ŪKT-84) | m2 | 361.1875
1.9 | Tranšejas sieniņas nostiprināšana ar metāla vairogiem (divpusēji) pie dziļuma lielāks par 1,5 m | m | 288.95
1.10 | Smilts pamatnes ierīkošana zem cauruļvadiem, h=15 cm | m3 | 65.0137
1.11 | Smilšu grunts apbērums, h=30cm | m3 | 130.0275
1.12 | Būvgružu (demontētais asfalts vid. slāņa biezums b=6cm) izvešana ar sertificētu atkritumu savākšanas kompāniju uz atkritumu poligonu | m3 | 21.6713
1.13 | Gruntsūdens atsūknēšana no būvgrāvja | m | 288.95
Māju pievadiem:
1.14 | Tranšejas rakšana un aizbēršana kanalizācijas tīklu izbūvei Hvid=1,00-1,50 m | m | 18.57
1.15 | Tranšejas rakšana un aizbēršana kanalizācijas tīklu izbūvei Hvid=1,50-2,00 m | m | 86.55
1.16 | Esošā izraktā grunts (ieskaitot liekās grunts aizvešanu utt.) | m3 | 285.6645
1.17 | Grunts nomaiņa 100% apjomā ar pievestu smilti, ieskaitot smilts atvešanu utt. (neieskaitot cauruļvada apbērumu, pabērumu un atjaunojamā ceļa seguma konstruktīvo "pīrāgu") | m3 | 165.1305
1.18 | Esošā asfaltbetona seguma noņemšana 2,0m platā joslā; (tranšejas sānu malu vertikāla izzāģēšana taisnā līnijā) | m2 | 64
1.19 | Asfalta seguma atjaunošana (b=12cm) 2,0m platā joslā*, paredzēt vertikālā savienojuma apstrādi ar atbilstošu bitumena mastiku (atbilstoši rasējumam UKT-84) | m2 | 64
1.20 | Esošā grants seguma noņemšana tranšejas platumā 1,5m | m2 | 9
1.21 | Grants seguma atjaunošana tranšejas platumā 1,5m tai skaitā sablīvēšana un planēšana (atbilstoši rasējumam ŪKT-84) | m2 | 9
1.22 | Esošā zālāja seguma noņemšana tranšejas platumā 1,5m | m2 | 72
1.23 | Zāliena atjaunošana tranšejas platumā 1,5m , tai skaitā melnzemes uzvešana un izlīdzināšana hvid.=5cm slānī (atbilstoši rasējumam ŪKT-84) | m2 | 72
1.24 | Tranšejas sieniņas nostiprināšana ar metāla vairogiem (divpusēji) pie dziļuma lielāks par 1,5 m | m | 86.55
1.25 | Smilts pamatnes ierīkošana zem cauruļvadiem, h=15 cm | m3 | 23.652
1.26 | Smilšu grunts apbērums, h=30cm | m3 | 47.304
1.27 | Būvgružu (demontētais asfalts vid. slāņa biezums b=6cm) izvešana ar sertificētu atkritumu savākšanas kompāniju uz atkritumu poligonu | m3 | 3.84
2 | Sadzīves kanalizācijas K1 montāžas darbi
2.1 | PP dubultsienu kanalizācijas caurules ar uzmavām un blīvi OD200; H=3,0 - 3,5m, ieguldes klase SN8; montāža un ar to saistītie darbi | m | 38.98
2.2 | PP dubultsienu kanalizācijas caurules ar uzmavām un blīvi OD200; H=3,5 - 4,0m, ieguldes klase SN8; montāža un ar to saistītie darbi | m | 249.97
2.3 | PP dubultsienu kanalizācijas caurules ar uzmavām un blīvi OD160; H=1,0 -1,5m, ieguldes klase SN8; montāža un ar to saistītie darbi | m | 18.57
2.4 | PP dubultsienu kanalizācijas caurules ar uzmavām un blīvi OD160; H=1,5 -2,0m, ieguldes klase SN8; montāža un ar to saistītie darbi | m | 86.55
2.5 | Dzelzsbetona skatakas komplektā ar dzelzsbetona pārsedzi, 40tn ķeta lūku un vāku, DN1500 mm, H=3,0 - 3,5m; montāža | kpl. | 1
2.6 | Dzelzsbetona skatakas komplektā ar dzelzsbetona pārsedzi, 40tn ķeta lūku un vāku, DN1500 mm, H=3,5 - 4,0m; montāža | kpl. | 11
2.7 | Ultra aizsarguzmava ar smilšu klājumu OD200 pie dz.bet. aku grodiem | gb. | 26
2.8 | Ultra aizsarguzmava ar smilšu klājumu OD160 pie dz.bet. aku grodiem | gb. | 17
2.9 | Gala noslēgs ar gumijas blīvgredzenu caurulei OD160 | gb. | 16
2.10 | Tērauda aizsargcaurule DN200 caurulei OD160 | m | 19.8
2.11 | Veidgabali pārkrituma izveidei
2.11.1 | Trejgabals ar uzmavām OD160/160 | gb. | 16
2.11.2 | Līkums 45o ar uzmavām caurulei OD160 | gb. | 16
2.11.3 | Krītcaurule ar uzmavu OD160 | m | 31.27
2.11.4 | Nerūsējoši stiprinājumi pie akas sienas | gb. | 105
2.12 | Aku vāku apbetonēšana | gb. | 12
2.13 | Māju pieslēgumu pievienojumu vietu precizēšana un izbūve | gb. | 16
2.14 | Signāla stabiņa montāža | gb. | 16
2.15 | Pašteces kanalizācijas trases nospraušana | m | 394.07
2.16 | Cauruļvada hidrauliskā pārbaude | m | 288.95
2.17 | CCTV inspekcija | m | 288.95
2.18 | Esošo elektrokabeļu, sakaru un apgaismes kabeļu atšurfēšana, nepārsniedzot 3m dziļumu, minimālā platība 1m², maksimālais garums 5m aizsardzība to šķērsojumu vietās un to ievietšana aizsargčaulās AROT OD110, L=3m | gb. | 21
2.19 | Šķērsojumi ar esošajām inženierkomunikācijām, atšurfēšana, nepārsniedzot 3m dziļumu, minimālā platība 1m², maksimālais garums 5m | gb. | 6
2.20 | Esošā žoga demontāža un atjaunošana pēc darbu pabeigšanas, kanalizācijas tīklu izbūves darbu zonā | vietas | 1
KOPĀ
Materiālu, būvgružu transporta izdevumi _%
Tiešās izmaksas kopā
Sastādīja
Sertifkāta Nr.
Pārbaudīja
Sertifkāta Nr.

## 6Liepziedu
Būves nosaukums: |  | ĀRĒJIE KANALIZĀCIJAS TĪKLI, 1.KĀRTA
Objekta nosaukums: |  | ŪDENSSAIMNIECĪBAS PAKALPOJUMU ATTĪSTĪBA LIELVĀRDĒ, III KĀRTA
Objekta adrese: |  | LIELVĀRDE
Pasūtījuma Nr. |  | LR 2016/2 KF (2016-UK/385-07)
Tāme sastādīta 2017.gada tirgus cenās, pamatojoties uz ŪKT daļas rasējumiem. | [12 empty] | Tāmes tiešās izmaksas euro bez PVN
Tāme sastādīta: 2017.gada februārī
Nr.p.k. | Darba nosaukums | Mērvienība | Daudzums | Vienības izmaksas | [5 empty] | Kopā uz visu apjomu
|  |  |  | Laika norma (c/h) | Darba samaksas likme (euro/h) | Darba alga (euro) | Materiāli (euro) | Mehānismi (euro) | Kopā (euro) | Darbietilpība (c/h) | Darba alga (euro) | Materiāli (euro) | Mehānismi (euro) | Summa (euro)
1 | Zemes darbi projektēto K1 tīklu darbu zonā
1.1 | Tranšejas rakšana un aizbēršana kanalizācijas tīklu izbūvei Hvid=1,50-2,00 m | m | 71.69
1.2 | Tranšejas rakšana un aizbēršana kanalizācijas tīklu izbūvei Hvid=2,00-2,50 m | m | 22.44
1.3 | Esošā izraktā grunts (ieskaitot liekās grunts aizvešanu utt.) | m3 | 303.9265
1.4 | Grunts nomaiņa 100% apjomā ar pievestu smilti, ieskaitot smilts atvešanu utt. (neieskaitot cauruļvada apbērumu, pabērumu un atjaunojamā ceļa seguma konstruktīvo "pīrāgu") | m3 | 168.094
1.5 | Esošā grants seguma noņemšana 2,3m platā joslā | m2 | 193.2
1.6 | Grants seguma atjaunošana 2,3m platā joslā, tai skaitā sablīvēšana un planēšana (atbilstoši rasējumam ŪKT-84) | m2 | 193.2
1.7 | Esošā zāliena seguma noņemšana | m2 | 124
1.8 | Zāliena atjaunošana, tai skaitā melnzemes uzvešana un izlīdzināšana hvid.=5cm slānī (atbilstoši rasējumam ŪKT-84) | m2 | 124
1.9 | Tranšejas sieniņas nostiprināšana ar metāla vairogiem (divpusēji) pie dziļuma lielāks par 1,5 m | m | 94.13
1.10 | Smilts pamatnes ierīkošana zem cauruļvadiem, h=15 cm | m3 | 21.1792
1.11 | Smilšu grunts apbērums, h=30cm | m3 | 42.3585
1.12 | Gruntsūdens atsūknēšana no būvgrāvja | m | 94.13
Māju pievadiem:
1.13 | Tranšejas rakšana un aizbēršana kanalizācijas tīklu izbūvei Hvid=1,50-2,00 m | m | 9.38
1.14 | Esošā izraktā grunts (ieskaitot liekās grunts aizvešanu utt.) | m3 | 26.733
1.15 | Grunts nomaiņa 100% apjomā ar pievestu smilti, ieskaitot smilts atvešanu utt. (neieskaitot cauruļvada apbērumu, pabērumu un atjaunojamā ceļa seguma konstruktīvo "pīrāgu") | m3 | 19.8015
1.16 | Esošā zālāja seguma noņemšana tranšejas platumā 1,5m | m2 | 12
1.17 | Zāliena atjaunošana tranšejas platumā 1,5m , tai skaitā melnzemes uzvešana un izlīdzināšana hvid.=5cm slānī(atbilstoši rasējumam ŪKT-84) | m2 | 12
1.18 | Tranšejas sieniņas nostiprināšana ar metāla vairogiem (divpusēji) pie dziļuma lielāks par 1,5 m | m | 9.38
1.19 | Smilts pamatnes ierīkošana zem cauruļvadiem, h=15 cm | m3 | 2.1105
1.20 | Smilšu grunts apbērums, h=30cm | m3 | 4.221
2 | Sadzīves kanalizācijas K1 montāžas darbi
2.1 | PP dubultsienu kanalizācijas caurules ar uzmavām un blīvi OD200; H=1,5 - 2,0m, ieguldes klase SN8; montāža un ar to saistītie darbi | m | 71.69
2.2 | PP dubultsienu kanalizācijas caurules ar uzmavām un blīvi OD200; H=2,0 - 2,5m, ieguldes klase SN8; montāža un ar to saistītie darbi | m | 22.44
2.3 | PP dubultsienu kanalizācijas caurules ar uzmavām un blīvi OD160; H=1,5 -2,0m, ieguldes klase SN8; montāža un ar to saistītie darbi | m | 9.38
2.4 | PP sadzīves kanalizācijas aka OD400 ar teleskopu D315, ķeta rāmi un vāku, H=1,5 - 2,0m; montāža | kpl. | 3
2.5 | Ultra aizsarguzmava ar smilšu klājumu OD200 pie dz.bet. aku grodiem | gb. | 1
2.6 | Gala noslēgs ar gumijas blīvgredzenu caurulei OD160 | gb. | 3
2.7 | Aku vāku apbetonēšana | gb. | 3
2.8 | Māju pieslēgumu pievienojumu vietu precizēšana un izbūve | gb. | 3
2.9 | Signāla stabiņa montāža | gb. | 3
2.10 | Pašteces kanalizācijas trases nospraušana | m | 103.51
2.11 | Cauruļvada hidrauliskā pārbaude | m | 94.13
2.12 | CCTV inspekcija | m | 94.13
2.13 | Esošo elektrokabeļu, sakaru un apgaismes kabeļu atšurfēšana, nepārsniedzot 3m dziļumu, minimālā platība 1m², maksimālais garums 5m aizsardzība to šķērsojumu vietās un to ievietšana aizsargčaulās AROT OD110, L=3m | gb. | 2
2.14 | Šķērsojumi ar esošajām inženierkomunikācijām, atšurfēšana, nepārsniedzot 3m dziļumu, minimālā platība 1m², maksimālais garums 5m | gb. | 1
2.15 | Esošā žoga demontāža un atjaunošana pēc darbu pabeigšanas, kanalizācijas tīklu izbūves darbu zonā | vietas | 2
KOPĀ
Materiālu, būvgružu transporta izdevumi %
Tiešās izmaksas kopā
Sastādīja
Sertifkāta Nr.
Pārbaudīja
Sertifkāta Nr.

## 7Zaļā
Būves nosaukums: |  | ĀRĒJIE KANALIZĀCIJAS TĪKLI, 1.KĀRTA
Objekta nosaukums: |  | ŪDENSSAIMNIECĪBAS PAKALPOJUMU ATTĪSTĪBA LIELVĀRDĒ, III KĀRTA
Objekta adrese: |  | LIELVĀRDE
Pasūtījuma Nr. |  | LR 2016/2 KF (2016-UK/385-07)
Tāme sastādīta 2017.gada tirgus cenās, pamatojoties uz ŪKT daļas rasējumiem. | [12 empty] | Tāmes tiešās izmaksas euro bez PVN
Tāme sastādīta: 2017.gada februārī
Nr.p.k. | Darba nosaukums | Mērvienība | Daudzums | Vienības izmaksas | [5 empty] | Kopā uz visu apjomu
|  |  |  | Laika norma (c/h) | Darba samaksas likme (euro/h) | Darba alga (euro) | Materiāli (euro) | Mehānismi (euro) | Kopā (euro) | Darbietilpība (c/h) | Darba alga (euro) | Materiāli (euro) | Mehānismi (euro) | Summa (euro)
1 | Zemes darbi projektēto K1 tīklu darbu zonā
1.1 | Tranšejas rakšana un aizbēršana kanalizācijas tīklu izbūvei Hvid=1,50-2,00 m | m | 147.7
1.2 | Tranšejas rakšana un aizbēršana kanalizācijas tīklu izbūvei Hvid=2,00-2,50 m | m | 117.37
1.3 | Tranšejas rakšana un aizbēršana kanalizācijas tīklu izbūvei Hvid=2,50-3,00 m | m | 95.28
1.4 | Esošā izraktā grunts (ieskaitot liekās grunts aizvešanu utt.) | m3 | 1330.015
1.5 | Grunts nomaiņa 100% apjomā ar pievestu smilti, ieskaitot smilts atvešanu utt. (neieskaitot cauruļvada apbērumu, pabērumu un atjaunojamā ceļa seguma konstruktīvo "pīrāgu") | m3 | 835.8916
1.6 | Esošā asfaltbetona seguma noņemšana 2,5m platā joslā*; (tranšejas sānu malu vertikāla izzāģēšana taisnā līnijā) | m2 | 106.25
1.7 | Asfalta seguma atjaunošana (b=12cm) 2,5m platā joslā*, paredzēt vertikālā savienojuma apstrādi ar atbilstošu bitumena mastiku, ieskaitot afalta seguma atjaunošanu (atbilstoši rasējumam ŪKT-84) | m2 | 106.25
1.8 | Esošā grants seguma noņemšana 2,3m platā joslā | m2 | 552
1.9 | Grants seguma atjaunošana 2,3m platā joslā, tai skaitā sablīvēšana un planēšana (atbilstoši rasējumam ŪKT-84) | m2 | 552
1.10 | Esošā zāliena seguma noņemšana | m2 | 175
1.11 | Zāliena atjaunošana, tai skaitā melnzemes uzvešana un izlīdzināšana hvid.=5cm slānī (atbilstoši rasējumam ŪKT-84) | m2 | 175
1.12 | Tranšejas sieniņas nostiprināšana ar metāla vairogiem (divpusēji) pie dziļuma lielāks par 1,5 m | m | 360.35
1.13 | Smilts pamatnes ierīkošana zem cauruļvadiem, h=15 cm | m3 | 81.0787
1.14 | Smilšu grunts apbērums, h=30cm | m3 | 162.1575
1.15 | Būvgružu (demontētais asfalts vid. slāņa biezums b=6cm) izvešana ar sertificētu atkritumu savākšanas kompāniju uz atkritumu poligonu | m3 | 6.375
1.16 | Gruntsūdens atsūknēšana no būvgrāvja | m | 360.35
Māju pievadiem:
1.17 | Tranšejas rakšana un aizbēršana kanalizācijas tīklu izbūvei Hvid=1,50-2,00 m | m | 55.68
1.18 | Esošā izraktā grunts (ieskaitot liekās grunts aizvešanu utt.) | m3 | 158.688
1.19 | Grunts nomaiņa 100% apjomā ar pievestu smilti, ieskaitot smilts atvešanu utt. (neieskaitot cauruļvada apbērumu, pabērumu un atjaunojamā ceļa seguma konstruktīvo "pīrāgu") | m3 | 82.3018
1.20 | Esošā asfaltbetona seguma noņemšana 2,0m platā joslā; (tranšejas sānu malu vertikāla izzāģēšana taisnā līnijā) | m2 | 39.2
1.21 | Asfalta seguma atjaunošana (b=12cm) 2,0m platā joslā*, paredzēt vertikālā savienojuma apstrādi ar atbilstošu bitumena mastiku (atbilstoši rasējumam UKT-84) | m2 | 39.2
1.22 | Esošā betona vai betona bruģa seguma noņemšana tranšejas platumā 1,5m | m2 | 3
1.23 | Betona vai betona bruģa seguma atjaunošana tranšejas platumā 1,5m (atbilstoši rasējumam ŪKT-84) | m2 | 3
1.24 | Esošā grants seguma noņemšana tranšejas platumā 1,5m | m2 | 15.6
1.25 | Grants seguma atjaunošana tranšejas platumā 1,5m tai skaitā sablīvēšana un planēšana (atbilstoši rasējumam ŪKT-84) | m2 | 15.6
1.26 | Esošā zālāja seguma noņemšana tranšejas platumā 1,5m | m2 | 49.275
1.27 | Zāliena atjaunošana tranšejas platumā 1,5m, tai skaitā melnzemes uzvešana un izlīdzināšana hvid.=5cm slānī (atbilstoši rasējumam ŪKT-84) | m2 | 49.275
1.28 | Tranšejas sieniņas nostiprināšana ar metāla vairogiem (divpusēji) pie dziļuma lielāks par 1,5 m | m | 55.68
1.29 | Smilts pamatnes ierīkošana zem cauruļvadiem, h=15 cm | m3 | 12.528
1.30 | Smilšu grunts apbērums, h=30cm | m3 | 25.056
1.31 | Būvgružu (demontētais asfalts vid. slāņa biezums b=6cm) izvešana ar sertificētu atkritumu savākšanas kompāniju uz atkritumu poligonu | m3 | 2.352
2 | Sadzīves kanalizācijas K1 montāžas darbi
2.1 | PP dubultsienu kanalizācijas caurules ar uzmavām un blīvi OD200; H=1,5 - 2,0m, ieguldes klase SN8; montāža un ar to saistītie darbi | m | 147.7
2.2 | PP dubultsienu kanalizācijas caurules ar uzmavām un blīvi OD200; H=2,0 - 2,5m, ieguldes klase SN8; montāža un ar to saistītie darbi | m | 117.37
2.3 | PP dubultsienu kanalizācijas caurules ar uzmavām un blīvi OD200; H=2,5 - 3,0m, ieguldes klase SN8; montāža un ar to saistītie darbi | m | 95.28
2.4 | PP dubultsienu kanalizācijas caurules ar uzmavām un blīvi OD160; H=1,5 -2,0m, ieguldes klase SN8; montāža un ar to saistītie darbi | m | 55.68
2.5 | PP sadzīves kanalizācijas aka OD400 ar teleskopu D315, ķeta rāmi un vāku, H=1,5 - 2,0m; montāža | kpl. | 7
2.6 | PP sadzīves kanalizācijas aka OD560 ar teleskopu D500, ķeta rāmi un vāku, H=2,0 - 2,5m; montāža | kpl. | 4
2.7 | PP sadzīves kanalizācijas aka OD560 ar teleskopu D500, ķeta rāmi un vāku, H=2,5 - 3,0m; montāža | kpl. | 4
2.8 | Dzelzsbetona skatakas komplektā ar dzelzsbetona pārsedzi, 40tn ķeta lūku un vāku, DN1000 mm, H=2,5 - 3,0m; montāža | kpl. | 1
2.9 | Ultra aizsarguzmava ar smilšu klājumu OD200 pie dz.bet. aku grodiem | gb. | 5
2.10 | Ultra aizsarguzmava ar smilšu klājumu OD160 pie dz.bet. aku grodiem | gb. | 1
2.11 | Gala noslēgs ar gumijas blīvgredzenu caurulei OD160 | gb. | 11
2.12 | Tērauda aizsargcaurule DN200 caurulei OD160 | m | 2.1
2.13 | Veidgabali pārkrituma izveidei
2.13.1 | Trejgabals ar uzmavām OD160/160 | gb. | 3
2.13.2 | Līkums 45o ar uzmavām caurulei OD160 | gb. | 3
2.13.3 | Krītcaurule ar uzmavu OD160 | m | 5.02
2.13.4 | Nerūsējoši stiprinājumi pie akas sienas | gb. | 17
2.14 | Aku vāku apbetonēšana | gb. | 16
2.15 | Māju pieslēgumu pievienojumu vietu precizēšana un izbūve | gb. | 11
2.16 | Signāla stabiņa montāža | gb. | 11
2.17 | Pašteces kanalizācijas trases nospraušana | m | 416.03
2.18 | Cauruļvada hidrauliskā pārbaude | m | 360.35
2.19 | CCTV inspekcija | m | 360.35
2.20 | Esošo elektrokabeļu, sakaru un apgaismes kabeļu atšurfēšana, nepārsniedzot 3m dziļumu, minimālā platība 1m², maksimālais garums 5m aizsardzība to šķērsojumu vietās un to ievietšana aizsargčaulās AROT OD110, L=3m | gb. | 11
2.21 | Šķērsojumi ar esošajām inženierkomunikācijām, atšurfēšana, nepārsniedzot 3m dziļumu, minimālā platība 1m², maksimālais garums 5m | gb. | 2
2.22 | Esošā žoga demontāža un atjaunošana pēc darbu pabeigšanas, kanalizācijas tīklu izbūves darbu zonā | vietas | 1
KOPĀ
Materiālu, būvgružu transporta izdevumi %
Tiešās izmaksas kopā
Sastādīja
Sertifkāta Nr.
Pārbaudīja
Sertifkāta Nr.

## 8Līču
Būves nosaukums: |  | ĀRĒJIE KANALIZĀCIJAS TĪKLI, 1.KĀRTA
Objekta nosaukums: |  | ŪDENSSAIMNIECĪBAS PAKALPOJUMU ATTĪSTĪBA LIELVĀRDĒ, III KĀRTA
Objekta adrese: |  | LIELVĀRDE
Pasūtījuma Nr. |  | LR 2016/2 KF (2016-UK/385-07)
Tāme sastādīta 2017.gada tirgus cenās, pamatojoties uz ŪKT daļas rasējumiem. | [12 empty] | Tāmes tiešās izmaksas euro bez PVN
Tāme sastādīta: 2017.gada februārī
Nr.p.k. | Darba nosaukums | Mērvienība | Daudzums | Vienības izmaksas | [5 empty] | Kopā uz visu apjomu
|  |  |  | Laika norma (c/h) | Darba samaksas likme (euro/h) | Darba alga (euro) | Materiāli (euro) | Mehānismi (euro) | Kopā (euro) | Darbietilpība (c/h) | Darba alga (euro) | Materiāli (euro) | Mehānismi (euro) | Summa (euro)
1 | Zemes darbi projektēto K1 tīklu darbu zonā
1.1 | Tranšejas rakšana un aizbēršana kanalizācijas tīklu izbūvei Hvid=2,00-2,50 m | m | 5.34
1.2 | Tranšejas rakšana un aizbēršana kanalizācijas tīklu izbūvei Hvid=2,50-3,00 m | m | 116.84
1.3 | Tranšejas rakšana un aizbēršana kanalizācijas tīklu izbūvei Hvid=3,00-3,50 m | m | 149.37
1.4 | Tranšejas rakšana un aizbēršana kanalizācijas tīklu izbūvei Hvid=3,50-4,00 m | m | 30.9
1.5 | Esošā izraktā grunts (ieskaitot liekās grunts aizvešanu utt.) | m3 | 1530.52
1.6 | Grunts nomaiņa 100% apjomā ar pievestu smilti, ieskaitot smilts atvešanu utt. (neieskaitot cauruļvada apbērumu, pabērumu un atjaunojamā ceļa seguma konstruktīvo "pīrāgu") | m3 | 1130.686
1.7 | Esošā grants seguma noņemšana 2,3m platā joslā | m2 | 549.7
1.8 | Grants seguma atjaunošana 2,3m platā joslā, tai skaitā sablīvēšana un planēšana (atbilstoši rasējumam ŪKT-84) | m2 | 549.7
1.9 | Esošā zāliena seguma noņemšana | m2 | 152.5
1.10 | Zāliena atjaunošana, tai skaitā melnzemes uzvešana un izlīdzināšana hvid.=5cm slānī (atbilstoši rasējumam ŪKT-84) | m2 | 152.5
1.11 | Tranšejas sieniņas nostiprināšana ar metāla vairogiem (divpusēji) pie dziļuma lielāks par 1,5 m | m | 302.45
1.12 | Smilts pamatnes ierīkošana zem cauruļvadiem, h=15 cm | m3 | 68.0512
1.13 | Smilšu grunts apbērums, h=30cm | m3 | 136.1025
1.14 | Gruntsūdens atsūknēšana no būvgrāvja | m | 302.45
Māju pievadiem:
1.15 | Tranšejas rakšana un aizbēršana kanalizācijas tīklu izbūvei Hvid=1,50-2,00 m | m | 99.26
1.16 | Esošā izraktā grunts (ieskaitot liekās grunts aizvešanu utt.) | m3 | 282.891
1.17 | Grunts nomaiņa 100% apjomā ar pievestu smilti, ieskaitot smilts atvešanu utt. (neieskaitot cauruļvada apbērumu, pabērumu un atjaunojamā ceļa seguma konstruktīvo "pīrāgu") | m3 | 147.6405
1.18 | Esošā grants seguma noņemšana tranšejas platumā 1,5m | m2 | 99.75
1.19 | Grants seguma atjaunošana tranšejas platumā 1,5m tai skaitā sablīvēšana un planēšana (atbilstoši rasējumam ŪKT-84) | m2 | 99.75
1.20 | Esošā zālāja seguma noņemšana tranšejas platumā 1,5m | m2 | 68.25
1.21 | Zāliena atjaunošana tranšejas platumā 1,5m, tai skaitā melnzemes uzvešana un izlīdzināšana hvid.=5cm slānī (atbilstoši rasējumam ŪKT-84) | m2 | 68.25
1.22 | Tranšejas sieniņas nostiprināšana ar metāla vairogiem (divpusēji) pie dziļuma lielāks par 1,5 m | m | 99.26
1.23 | Smilts pamatnes ierīkošana zem cauruļvadiem, h=15 cm | m3 | 22.3335
1.24 | Smilšu grunts apbērums, h=30cm | m3 | 44.667
2 | Sadzīves kanalizācijas K1 montāžas darbi
2.1 | PP dubultsienu kanalizācijas caurules ar uzmavām un blīvi OD200; H=2,0 - 2,5m, ieguldes klase SN8; montāža un ar to saistītie darbi | m | 5.34
2.2 | PP dubultsienu kanalizācijas caurules ar uzmavām un blīvi OD200; H=2,5 - 3,0m, ieguldes klase SN8; montāža un ar to saistītie darbi | m | 116.84
2.3 | PP dubultsienu kanalizācijas caurules ar uzmavām un blīvi OD200; H=3,0 - 3,5m, ieguldes klase SN8; montāža un ar to saistītie darbi | m | 149.37
2.4 | PP dubultsienu kanalizācijas caurules ar uzmavām un blīvi OD200; H=3,5 - 4,0m, ieguldes klase SN8; montāža un ar to saistītie darbi | m | 30.9
2.5 | PP dubultsienu kanalizācijas caurules ar uzmavām un blīvi OD160; H=1,5 -2,0m, ieguldes klase SN8; montāža un ar to saistītie darbi | m | 99.26
2.6 | PP sadzīves kanalizācijas aka OD400 ar teleskopu D315, ķeta rāmi un vāku, H=1,5 - 2,0m; montāža | kpl. | 2
2.7 | PP sadzīves kanalizācijas aka OD560 ar teleskopu D500, ķeta rāmi un vāku, H=2,5 - 3,0m; montāža | kpl. | 3
2.8 | Dzelzsbetona skatakas komplektā ar dzelzsbetona pārsedzi, 40tn ķeta lūku un vāku, DN1000 mm, H=2,0 - 2,5m; montāža | kpl. | 1
2.9 | Dzelzsbetona skatakas komplektā ar dzelzsbetona pārsedzi, 40tn ķeta lūku un vāku, DN1500 mm, H=3,0 - 3,5m; montāža | kpl. | 8
2.10 | Ultra aizsarguzmava ar smilšu klājumu OD200 pie dz.bet. aku grodiem | gb. | 21
2.11 | Ultra aizsarguzmava ar smilšu klājumu OD160 pie dz.bet. aku grodiem | gb. | 6
2.12 | Gala noslēgs ar gumijas blīvgredzenu caurulei OD160 | gb. | 9
2.13 | Tērauda aizsargcaurule DN200 caurulei OD160 | m | 1.6
2.14 | Veidgabali pārkrituma izveidei
2.14.1 | Trejgabals ar uzmavām OD200/200 | gb. | 1
2.14.2 | Līkums 45o ar uzmavām caurulei OD200 | gb. | 1
2.14.3 | Krītcaurule ar uzmavu OD200 | m | 0.68
2.14.4 | Nerūsējoši stiprinājumi pie akas sienas | gb. | 3
2.14.5 | Trejgabals ar uzmavām OD160/160 | gb. | 6
2.14.6 | Līkums 45o ar uzmavām caurulei OD160 | gb. | 6
2.14.7 | Krītcaurule ar uzmavu OD160 | m | 8.62
2.14.8 | Nerūsējoši stiprinājumi pie akas sienas | gb. | 29
2.15 | Aku vāku apbetonēšana | gb. | 14
2.16 | Māju pieslēgumu pievienojumu vietu precizēšana un izbūve | gb. | 9
2.17 | Signāla stabiņa montāža | gb. | 9
2.18 | Pašteces kanalizācijas trases nospraušana | m | 401.71
2.19 | Cauruļvada hidrauliskā pārbaude | m | 302.45
2.20 | CCTV inspekcija | m | 302.45
2.21 | Esošo elektrokabeļu, sakaru un apgaismes kabeļu atšurfēšana, nepārsniedzot 3m dziļumu, minimālā platība 1m², maksimālais garums 5m aizsardzība to šķērsojumu vietās un to ievietšana aizsargčaulās AROT OD110, L=3m | gb. | 14
2.22 | Šķērsojumi ar esošajām inženierkomunikācijām, atšurfēšana, nepārsniedzot 3m dziļumu, minimālā platība 1m², maksimālais garums 5m | gb. | 2
2.23 | Esošā žoga demontāža un atjaunošana pēc darbu pabeigšanas, kanalizācijas tīklu izbūves darbu zonā | vietas | 1
KOPĀ
Materiālu, būvgružu transporta izdevumi _%
Tiešās izmaksas kopā
Sastādīja
Sertifkāta Nr.
Pārbaudīja
Sertifkāta Nr.

## 9Zvaigžņu
Būves nosaukums: |  | ĀRĒJIE KANALIZĀCIJAS TĪKLI, 1.KĀRTA
Objekta nosaukums: |  | ŪDENSSAIMNIECĪBAS PAKALPOJUMU ATTĪSTĪBA LIELVĀRDĒ, III KĀRTA
Objekta adrese: |  | LIELVĀRDE
Pasūtījuma Nr. |  | LR 2016/2 KF (2016-UK/385-07)
Tāme sastādīta 2017.gada tirgus cenās, pamatojoties uz ŪKT daļas rasējumiem. | [12 empty] | Tāmes tiešās izmaksas euro bez PVN
Tāme sastādīta: 2017.gada februārī
Nr.p.k. | Darba nosaukums | Mērvienība | Daudzums | Vienības izmaksas | [5 empty] | Kopā uz visu apjomu
|  |  |  | Laika norma (c/h) | Darba samaksas likme (euro/h) | Darba alga (euro) | Materiāli (euro) | Mehānismi (euro) | Kopā (euro) | Darbietilpība (c/h) | Darba alga (euro) | Materiāli (euro) | Mehānismi (euro) | Summa (euro)
1 | Zemes darbi projektēto K1 tīklu darbu zonā
1.1 | Tranšejas rakšana un aizbēršana kanalizācijas tīklu izbūvei Hvid=1,50-2,00 m | m | 230.49
1.2 | Tranšejas rakšana un aizbēršana maģistrālā pāsteces kanalizācijas un kanalizācijas spiedvada tīkla izbūvei Hvid=2,00-2,50 m | m | 293.27
1.3 | Tranšejas rakšana un aizbēršana kanalizācijas tīklu izbūvei Hvid=2,50-3,00 m | m | 200.43
1.4 | Tranšejas rakšana un aizbēršana kanalizācijas tīklu izbūvei Hvid=3,00-3,50 m | m | 259.85
1.5 | Tranšejas rakšana un aizbēršana kanalizācijas tīklu izbūvei Hvid=3,50-4,00 m | m | 70.27
1.6 | Esošā izraktā grunts (ieskaitot liekās grunts aizvešanu utt.) | m3 | 4531.7155
1.7 | Grunts nomaiņa 100% apjomā ar pievestu smilti, ieskaitot smilts atvešanu utt. (neieskaitot cauruļvada apbērumu, pabērumu un atjaunojamā ceļa seguma konstruktīvo "pīrāgu") | m3 | 2999.5619
1.8 | Esošā asfaltbetona seguma noņemšana 2,5m platā joslā*; (tranšejas sānu malu vertikāla izzāģēšana taisnā līnijā) | m2 | 343
1.9 | Asfalta seguma atjaunošana (b=12cm) 2,5m platā joslā*, paredzēt vertikālā savienojuma apstrādi ar atbilstošu bitumena mastiku, ieskaitot afalta seguma atjaunošanu (atbilstoši rasējumam ŪKT-84) | m2 | 343
1.10 | Esošā grants seguma noņemšana 2,3m platā joslā | m2 | 1813.665
1.11 | Grants seguma atjaunošana 2,3m platā joslā, tai skaitā sablīvēšana un planēšana (atbilstoši rasējumam ŪKT-84) | m2 | 1813.665
1.12 | Esošā zāliena seguma noņemšana | m2 | 559.625
1.13 | Zāliena atjaunošana, tai skaitā melnzemes uzvešana un izlīdzināšana hvid.=5cm slānī (atbilstoši rasējumam ŪKT-84) | m2 | 559.625
1.14 | Tranšejas sieniņas nostiprināšana ar metāla vairogiem (divpusēji) pie dziļuma lielāks par 1,5 m | m | 975.96
1.15 | Smilts pamatnes ierīkošana zem cauruļvadiem, h=15 cm | m3 | 237.2197
1.16 | Smilšu grunts apbērums, h=30cm | m3 | 474.4395
1.17 | Būvgružu (demontētais asfalts vid. slāņa biezums b=6cm) izvešana ar sertificētu atkritumu savākšanas kompāniju uz atkritumu poligonu | m3 | 20.58
1.18 | Gruntsūdens atsūknēšana no būvgrāvja | m | 974.31
Māju pievadiem:
1.19 | Tranšejas rakšana un aizbēršana kanalizācijas tīklu izbūvei Hvid=1,00-1,50 m | m | 25.9
1.20 | Tranšejas rakšana un aizbēršana kanalizācijas tīklu izbūvei Hvid=1,50-2,00 m | m | 160.79
1.21 | Tranšejas rakšana un aizbēršana kanalizācijas tīklu izbūvei Hvid=2,00-2,50 m | m | 54.64
1.22 | Esošā izraktā grunts (ieskaitot liekās grunts aizvešanu utt.) | m3 | 673.3455
1.23 | Grunts nomaiņa 100% apjomā ar pievestu smilti, ieskaitot smilts atvešanu utt. (neieskaitot cauruļvada apbērumu, pabērumu un atjaunojamā ceļa seguma konstruktīvo "pīrāgu") | m3 | 449.2177
1.24 | Esošā asfaltbetona seguma noņemšana 2,0m platā joslā; (tranšejas sānu malu vertikāla izzāģēšana taisnā līnijā) | m2 | 10
1.25 | Asfalta seguma atjaunošana (b=12cm) 2,0m platā joslā*, paredzēt vertikālā savienojuma apstrādi ar atbilstošu bitumena mastiku (atbilstoši rasējumam UKT-84) | m2 | 10
1.26 | Esošā betona vai betona bruģa seguma noņemšana tranšejas platumā 1,5m | m2 | 4.5
1.27 | Betona vai betona bruģa seguma atjaunošana tranšejas platumā 1,5m (atbilstoši rasējumam ŪKT-84) | m2 | 4.5
1.28 | Esošā grants seguma noņemšana tranšejas platumā 1,5m | m2 | 76.2
1.29 | Grants seguma atjaunošana tranšejas platumā 1,5m tai skaitā sablīvēšana un planēšana (atbilstoši rasējumam ŪKT-84) | m2 | 76.2
1.30 | Esošā zālāja seguma noņemšana tranšejas platumā 1,5m | m2 | 195
1.31 | Zāliena atjaunošana tranšejas platumā 1,5m, tai skaitā melnzemes uzvešana un izlīdzināšana hvid.=5cm slānī (atbilstoši rasējumam ŪKT-84) | m2 | 195
1.32 | Tranšejas sieniņas nostiprināšana ar metāla vairogiem (divpusēji) pie dziļuma lielāks par 1,5 m | m | 205.43
1.33 | Smilts pamatnes ierīkošana zem cauruļvadiem, h=15 cm | m3 | 54.3
1.34 | Smilšu grunts apbērums, h=30cm | m3 | 108.6
1.35 | Būvgružu (demontētais asfalts vid. slāņa biezums b=6cm) izvešana ar sertificētu atkritumu savākšanas kompāniju uz atkritumu poligonu | m3 | 0.6
2 | Sadzīves kanalizācijas K1 montāžas darbi
2.1 | PP dubultsienu kanalizācijas caurules ar uzmavām un blīvi OD200; H=1,5 - 2,0m, ieguldes klase SN8; montāža un ar to saistītie darbi | m | 230.49
2.2 | PP dubultsienu kanalizācijas caurules ar uzmavām un blīvi OD200; H=2,0 - 2,5m, ieguldes klase SN8; montāža un ar to saistītie darbi | m | 214.92
2.3 | PP dubultsienu kanalizācijas caurules ar uzmavām un blīvi OD200; H=2,5 - 3,0m, ieguldes klase SN8; montāža un ar to saistītie darbi | m | 200.43
2.4 | PP dubultsienu kanalizācijas caurules ar uzmavām un blīvi OD200; H=3,0 - 3,5m, ieguldes klase SN8; montāža un ar to saistītie darbi | m | 259.85
2.5 | PP dubultsienu kanalizācijas caurules ar uzmavām un blīvi OD200; H=3,5 - 4,0m, ieguldes klase SN8; montāža un ar to saistītie darbi | m | 70.27
2.6 | PP dubultsienu kanalizācijas caurules ar uzmavām un blīvi OD160; H=1,0 -1,5m, ieguldes klase SN8; montāža un ar to saistītie darbi | m | 25.9
2.7 | PP dubultsienu kanalizācijas caurules ar uzmavām un blīvi OD160; H=1,5 -2,0m, ieguldes klase SN8; montāža un ar to saistītie darbi | m | 160.79
2.8 | PP dubultsienu kanalizācijas caurules ar uzmavām un blīvi OD160; H=2,0 -2,5m, ieguldes klase SN8; montāža un ar to saistītie darbi | m | 54.64
2.9 | PP sadzīves kanalizācijas aka OD400 ar teleskopu D315, ķeta rāmi un vāku, H=1,5 - 2,0m; montāža | kpl. | 11
2.10 | PP sadzīves kanalizācijas aka OD560 ar teleskopu D500, ķeta rāmi un vāku, H=2,0 - 2,5m; montāža | kpl. | 5
2.11 | PP sadzīves kanalizācijas aka OD560 ar teleskopu D500, ķeta rāmi un vāku, H=2,5 - 3,0m; montāža | kpl. | 6
2.12 | Dzelzsbetona skatakas komplektā ar dzelzsbetona pārsedzi, 40tn ķeta lūku un vāku, DN1500 mm, H=2,5 - 3,0m; montāža | kpl. | 2
2.13 | Dzelzsbetona skatakas komplektā ar dzelzsbetona pārsedzi, 40tn ķeta lūku un vāku, DN1500 mm, H=3,0 - 3,5m; montāža | kpl. | 13
2.14 | Dzelzsbetona skatakas komplektā ar dzelzsbetona pārsedzi, 40tn ķeta lūku un vāku, DN1500 mm, H=3,5 - 4,0m; montāža | kpl. | 2
2.15 | Ultra aizsarguzmava ar smilšu klājumu OD200 pie dz.bet. aku grodiem | gb. | 37
2.16 | Ultra aizsarguzmava ar smilšu klājumu OD160 pie dz.bet. aku grodiem | gb. | 19
2.17 | Gala noslēgs ar gumijas blīvgredzenu caurulei OD160 | gb. | 41
2.18 | Tērauda aizsargcaurule DN200 caurulei OD160 | m | 25.8
2.19 | Veidgabali pārkrituma izveidei
2.19.1 | Trejgabals ar uzmavām OD200/200 | gb. | 3
2.19.2 | Līkums 45o ar uzmavām caurulei OD200 | gb. | 3
2.19.3 | Krītcaurule ar uzmavu OD200 | m | 2.47
2.19.4 | Nerūsējoši stiprinājumi pie akas sienas | gb. | 9
2.19.5 | Trejgabals ar uzmavām OD160/160 | gb. | 19
2.19.6 | Līkums 45o ar uzmavām caurulei OD160 | gb. | 19
2.19.7 | Krītcaurule ar uzmavu OD160 | m | 24.44
2.19.8 | Nerūsējoši stiprinājumi pie akas sienas | gb. | 81
2.20 | Aku vāku apbetonēšana | gb. | 39
2.21 | Māju pieslēgumu pievienojumu vietu precizēšana un izbūve | gb. | 41
2.22 | Signāla stabiņa montāža | gb. | 41
2.23 | Pašteces kanalizācijas trases nospraušana | m | 1217.29
2.24 | Cauruļvada hidrauliskā pārbaude | m | 975.96
2.25 | CCTV inspekcija | m | 975.96
2.26 | Esošo elektrokabeļu, sakaru un apgaismes kabeļu atšurfēšana, nepārsniedzot 3m dziļumu, minimālā platība 1m², maksimālais garums 5m aizsardzība to šķērsojumu vietās un to ievietšana aizsargčaulās AROT OD110, L=3m | gb. | 52
2.27 | Šķērsojumi ar esošajām inženierkomunikācijām, atšurfēšana, nepārsniedzot 3m dziļumu, minimālā platība 1m², maksimālais garums 5m | gb. | 16
2.28 | Esošā žoga demontāža un atjaunošana pēc darbu pabeigšanas, kanalizācijas tīklu izbūves darbu zonā | vietas | 10
3 | Kanalizācijas spiedvada K1S montāžas darbi
3.1 | Caurule SDR17 PE100 OD110, PN10 spiedkanalizācijai; H=2,0-2,5m, montāža un ar to saistītie darbi | m | 78.35
3.2 | Dz/b grodu aka DN1000 komplektā ar betona pārsedzi un lūku 40t, ķeta vāku, H=2,0-125m (aku paredzēt no saliekamajiem dzelzsbetona grodiem atbilstoši LVS EN 1917 ar iestrādātiem gumijas blīvgredzeniem. Blīvējums atbilstoši LVS EN 681) hidroizolācija, montāžas darbi. Spiediena dzēšanas aka (skatīt rasējumu ŪKT-85) | kpl. | 1
3.3 | PE līkums 70 caurulei OD63 | gb. | 1
3.4 | PE līkums 140 caurulei OD63 | gb. | 1
3.5 | PE līkums 450 caurulei OD62 | gb. | 2
3.6 | PE līkums 900 caurulei OD63 | gb. | 1
3.7 | Kanalizācijas spiedvada trases nospraušana | m | 78.35
3.8 | Cauruļvada hidrauliskā pārbaude | m | 78.35
3.9 | Esošo elektrokabeļu, sakaru un apgaismes kabeļu atšurfēšana, nepārsniedzot 3m dziļumu, minimālā platība 1m², maksimālais garums 5m aizsardzība to šķērsojumu vietās un to ievietšana aizsargčaulās AROT OD110, L=3m | gb. | 1
3.10 | Šķērsojumi ar esošajām inženierkomunikācijām, atšurfēšana, nepārsniedzot 3m dziļumu, minimālā platība 1m², maksimālais garums 5m | gb. | 2
3.11 | Betona balsti un atbalsta bloki 0,2m³, montāža | gb. | 5
KOPĀ
Materiālu, būvgružu transporta izdevumi _%
Tiešās izmaksas kopā
Sastādīja
Sertifkāta Nr.
Pārbaudīja
Sertifkāta Nr.

## 10Kastaņu
Būves nosaukums: |  | ĀRĒJIE KANALIZĀCIJAS TĪKLI, 1.KĀRTA
Objekta nosaukums: |  | ŪDENSSAIMNIECĪBAS PAKALPOJUMU ATTĪSTĪBA LIELVĀRDĒ, III KĀRTA
Objekta adrese: |  | LIELVĀRDE
Pasūtījuma Nr. |  | LR 2016/2 KF (2016-UK/385-07)
Tāme sastādīta 2017.gada tirgus cenās, pamatojoties uz ŪKT daļas rasējumiem. | [12 empty] | Tāmes tiešās izmaksas euro bez PVN
Tāme sastādīta: 2017.gada februārī
Nr.p.k. | Darba nosaukums | Mērvienība | Daudzums | Vienības izmaksas | [5 empty] | Kopā uz visu apjomu
|  |  |  | Laika norma (c/h) | Darba samaksas likme (euro/h) | Darba alga (euro) | Materiāli (euro) | Mehānismi (euro) | Kopā (euro) | Darbietilpība (c/h) | Darba alga (euro) | Materiāli (euro) | Mehānismi (euro) | Summa (euro)
1 | Zemes darbi projektēto K1 tīklu darbu zonā
1.1 | Tranšejas rakšana un aizbēršana maģistrālā pašteves kanalizācijas un kanalizācijas spiedvada tīkla izbūvei Hvid=1,50-2,00 m | m | 205.84
1.2 | Tranšejas rakšana un aizbēršana maģistrālā pašteves kanalizācijas un kanalizācijas spiedvada tīkla izbūvei Hvid=2,00-2,50 m | m | 190.72
1.3 | Tranšejas rakšana un aizbēršana kanalizācijas tīklu izbūvei Hvid=2,50-3,00 m | m | 21.92
1.4 | Tranšejas rakšana un aizbēršana kanalizācijas tīklu izbūvei Hvid=3,00-3,50 m | m | 51.7
1.5 | Esošā izraktā grunts (ieskaitot liekās grunts aizvešanu utt.) | m3 | 1726.294
1.6 | Grunts nomaiņa 100% apjomā ar pievestu smilti, ieskaitot smilts atvešanu utt. (neieskaitot cauruļvada apbērumu, pabērumu un atjaunojamā ceļa seguma konstruktīvo "pīrāgu") | m3 | 1170.9325
1.7 | Esošā grants seguma noņemšana 2,3m platā joslā | m2 | 664.24
1.8 | Grants seguma atjaunošana 2,3m platā joslā, tai skaitā sablīvēšana un planēšana (atbilstoši rasējumam ŪKT-84) | m2 | 664.24
1.9 | Esošā zāliena seguma noņemšana | m2 | 215
1.10 | Zāliena atjaunošana, tai skaitā melnzemes uzvešana un izlīdzināšana hvid.=5cm slānī (atbilstoši rasējumam ŪKT-84) | m2 | 215
1.11 | Tranšejas sieniņas nostiprināšana ar metāla vairogiem (divpusēji) pie dziļuma lielāks par 1,5 m | m | 392.2
1.12 | Smilts pamatnes ierīkošana zem cauruļvadiem, h=15 cm | m3 | 105.7905
1.13 | Smilšu grunts apbērums, h=30cm | m3 | 211.581
1.14 | Gruntsūdens atsūknēšana no būvgrāvja | m | 392.2
Māju pievadiem:
1.15 | Tranšejas rakšana un aizbēršana kanalizācijas tīklu izbūvei Hvid=1,00-1,50 m | m | 33.08
1.16 | Tranšejas rakšana un aizbēršana kanalizācijas tīklu izbūvei Hvid=1,50-2,00 m | m | 21.83
1.17 | Esošā izraktā grunts (ieskaitot liekās grunts aizvešanu utt.) | m3 | 131.6835
1.18 | Grunts nomaiņa 100% apjomā ar pievestu smilti, ieskaitot smilts atvešanu utt. (neieskaitot cauruļvada apbērumu, pabērumu un atjaunojamā ceļa seguma konstruktīvo "pīrāgu") | m3 | 26.3692
1.19 | Esošā grants seguma noņemšana tranšejas platumā 1,5m | m2 | 99.75
1.20 | Grants seguma atjaunošana tranšejas platumā 1,5m tai skaitā sablīvēšana un planēšana (atbilstoši rasējumam ŪKT-84) | m2 | 99.75
1.21 | Esošā zālāja seguma noņemšana tranšejas platumā 1,5m | m2 | 68.25
1.22 | Zāliena atjaunošana tranšejas platumā 1,5m, tai skaitā melnzemes uzvešana un izlīdzināšana hvid.=5cm slānī (atbilstoši rasējumam ŪKT-84) | m2 | 68.25
1.23 | Tranšejas sieniņas nostiprināšana ar metāla vairogiem (divpusēji) pie dziļuma lielāks par 1,5 m | m | 21.83
1.24 | Smilts pamatnes ierīkošana zem cauruļvadiem, h=15 cm | m3 | 12.3547
1.25 | Smilšu grunts apbērums, h=30cm | m3 | 24.7095
2 | Sadzīves kanalizācijas K1 montāžas darbi
2.1 | PP dubultsienu kanalizācijas caurules ar uzmavām un blīvi OD200; H=1,5 - 2,0m, ieguldes klase SN8; montāža un ar to saistītie darbi | m | 188.29
2.2 | PP dubultsienu kanalizācijas caurules ar uzmavām un blīvi OD200; H=2,0 - 2,5m, ieguldes klase SN8; montāža un ar to saistītie darbi | m | 130.29
2.3 | PP dubultsienu kanalizācijas caurules ar uzmavām un blīvi OD200; H=2,5 - 3,0m, ieguldes klase SN8; montāža un ar to saistītie darbi | m | 21.92
2.4 | PP dubultsienu kanalizācijas caurules ar uzmavām un blīvi OD200; H=3,0 - 3,5m, ieguldes klase SN8; montāža un ar to saistītie darbi | m | 51.7
2.5 | PP dubultsienu kanalizācijas caurules ar uzmavām un blīvi OD160; H=1,0 -1,5m, ieguldes klase SN8; montāža un ar to saistītie darbi | m | 33.08
2.6 | PP dubultsienu kanalizācijas caurules ar uzmavām un blīvi OD160; H=1,5 -2,0m, ieguldes klase SN8; montāža un ar to saistītie darbi | m | 21.83
2.7 | PP sadzīves kanalizācijas aka OD400 ar teleskopu D315, ķeta rāmi un vāku, H=1,5 - 2,0m; montāža | kpl. | 6
2.8 | PP sadzīves kanalizācijas aka OD560 ar teleskopu D500, ķeta rāmi un vāku, H=2,0 - 2,5m; montāža | kpl. | 3
2.9 | PP sadzīves kanalizācijas aka OD560 ar teleskopu D500, ķeta rāmi un vāku, H=2,5 - 3,0m; montāža | kpl. | 1
2.10 | Dzelzsbetona skatakas komplektā ar dzelzsbetona pārsedzi, 40tn ķeta lūku un vāku, DN1500 mm, H=3,0 - 3,5m; montāža | kpl. | 2
2.11 | Ultra aizsarguzmava ar smilšu klājumu OD200 pie dz.bet. aku grodiem | gb. | 6
2.12 | Gala noslēgs ar gumijas blīvgredzenu caurulei OD160 | gb. | 8
2.13 | Tērauda aizsargcaurule DN200 caurulei OD160 | m | 2.1
2.14 | Veidgabali pārkrituma izveidei
2.14.1 | Trejgabals ar uzmavām OD200/200 | gb. | 1
2.14.2 | Līkums 45o ar uzmavām caurulei OD200 | gb. | 1
2.14.3 | Krītcaurule ar uzmavu OD200 | m | 1.08
2.14.4 | Nerūsējoši stiprinājumi pie akas sienas | gb. | 4
2.15 | Aku vāku apbetonēšana | gb. | 12
2.16 | Māju pieslēgumu pievienojumu vietu precizēšana un izbūve | gb. | 8
2.17 | Signāla stabiņa montāža | gb. | 8
2.18 | Pašteces kanalizācijas trases nospraušana | m | 447.11
2.19 | Cauruļvada hidrauliskā pārbaude | m | 392.2
2.20 | CCTV inspekcija | m | 392.2
2.21 | Esošo elektrokabeļu, sakaru un apgaismes kabeļu atšurfēšana, nepārsniedzot 3m dziļumu, minimālā platība 1m², maksimālais garums 5m aizsardzība to šķērsojumu vietās un to ievietšana aizsargčaulās AROT OD110, L=3m | gb. | 6
2.22 | Šķērsojumi ar esošajām inženierkomunikācijām, atšurfēšana, nepārsniedzot 3m dziļumu, minimālā platība 1m², maksimālais garums 5m | gb. | 2
2.23 | Esošā žoga demontāža un atjaunošana pēc darbu pabeigšanas, kanalizācijas tīklu izbūves darbu zonā | vietas | 2
3 | KSS-Kastaņu un kanalizācijas spiedvada K1S montāžas darbi
3.1 | KSS-Kastaņu Ø1250 vai Ø1200; H=4,21m, aizslēdzamu vāku - uzstādīšana, savienošana ar kanalizācijas pienākošo pašteces vadu un aizejošo kanalizācijas spiedvadu, iekšējās apsaistes ierīkošana (sūknētavas aprīkojumu un iekšējo apsaisti skatīt rasējumā ŪKT-74), ieskaitot gruntsūdens atsūknēšanu no būvbedres | kpl. | 1
3.2 | Iegremdējams kanlizācijas sūknis Q=2,00 l/s, H=5,50m, P=1,3 kW; 3x400-415 V, 50 Hz; montāža | kpl. | 2
3.3 | Caurule SDR17 PE100 OD63, PN10 spiedkanalizācijai; H=1,5-2,0m, montāža un ar to saistītie darbi | m | 17.55
3.4 | Caurule SDR17 PE100 OD63, PN10 spiedkanalizācijai; H=2,0-2,5m, montāža un ar to saistītie darbi | m | 60.43
3.5 | PE līkums 220 caurulei OD63 | gb. | 1
3.6 | PE līkums 250 caurulei OD63 | gb. | 1
3.7 | PE līkums 450 caurulei OD63 | gb. | 2
3.8 | Rezerves sūkņa griezējrata mehānisms | kpl. | 2
3.9 | Kanalizācijas spiedvada trases nospraušana | m | 77.98
3.10 | Cauruļvada hidrauliskā pārbaude | m | 77.98
3.11 | Esošo elektrokabeļu, sakaru un apgaismes kabeļu atšurfēšana, nepārsniedzot 3m dziļumu, minimālā platība 1m², maksimālais garums 5m aizsardzība to šķērsojumu vietās un to ievietšana aizsargčaulās AROT OD110, L=3m | gb. | 2
3.12 | Šķērsojumi ar esošajām inženierkomunikācijām, atšurfēšana, nepārsniedzot 3m dziļumu, minimālā platība 1m², maksimālais garums 5m | gb. | 1
3.13 | Betona balsti un atbalsta bloki 0,1m³, montāža | gb. | 4
3.14 | KSS apkalpes laukuma no grants seguma ierīkošana | m2 | 50
3.15 | Cementbetona bruģakmens apmales izveide ap KSS 0,6m platumā (skat. rasējumu ŪKT-74) | m2 | 3.5
3.16 | KSS pamata plātnes izbūve (skatīt rasējumu BK-3) | gb. | 1
3.16.1 | Sagataves kārtas betonēšana, betons C8/10 | m3 | 0.44
3.16.2 | Pamatu plātnes betonēšana, betons C30/37, XA2 | m3 | 1.45
3.16.3 | Stiegrojums ∅12 B500B | kg | 150.9
3.16.4 | Ķīmiskie enkuri HIT-HY 150MAX+HIT-V-R-M16 | gb. | 4
3.17 | Atbalstžoga ierīkošana pie KSS (skat. rasējumu BK-10) | gb. | 1
3.17.1 | Smilts pamatojums | m3 | 0.6
3.17.2 | Šķembu pamatojums | m3 | 0.1
3.17.3 | Pamatu betonēšana, betons C25/30, XC2 | m3 | 0.3
3.17.4 | Stiegrojums ∅12 B500B | kg | 15.3
3.17.5 | CHC 60.3X3.0, Lkop=17,4m | kg | 73.78
3.17.6 | Pretkorozijas krāsojums | m2 | 3
3.18 | Elektroapgādes pieslēguma izveide, atbilstoši AS "SADALES TĪKLS" izniegtajiem tehniskajiem noteikumiem Nr.117152168 par Lietotāja iespējamo pieslēguma ierīkošanu (sakt. tehniskā projekta 4. sējumu) | kpl. | 1
3.19 | KSS automātiskās vadības sistēmas ierīkošana un pieslēgšana pie SIA "Lielvārdes Remte" esošās automātiskās vadības sistēmas. | kpl. | 1
KOPĀ
Materiālu, būvgružu transporta izdevumi _%
Tiešās izmaksas kopā
Sastādīja
Sertifkāta Nr.
Pārbaudīja
Sertifkāta Nr.

## 11Smilšu
Būves nosaukums: |  | ĀRĒJIE KANALIZĀCIJAS TĪKLI, 1.KĀRTA
Objekta nosaukums: |  | ŪDENSSAIMNIECĪBAS PAKALPOJUMU ATTĪSTĪBA LIELVĀRDĒ, III KĀRTA
Objekta adrese: |  | LIELVĀRDE
Pasūtījuma Nr. |  | LR 2016/2 KF (2016-UK/385-07)
Tāme sastādīta 2017.gada tirgus cenās, pamatojoties uz ŪKT daļas rasējumiem. | [12 empty] | Tāmes tiešās izmaksas euro bez PVN
Tāme sastādīta: 2017.gada februārī
Nr.p.k. | Darba nosaukums | Mērvienība | Daudzums | Vienības izmaksas | [5 empty] | Kopā uz visu apjomu
|  |  |  | Laika norma (c/h) | Darba samaksas likme (euro/h) | Darba alga (euro) | Materiāli (euro) | Mehānismi (euro) | Kopā (euro) | Darbietilpība (c/h) | Darba alga (euro) | Materiāli (euro) | Mehānismi (euro) | Summa (euro)
1 | Zemes darbi projektēto K1 tīklu darbu zonā
1.1 | Tranšejas rakšana un aizbēršana kanalizācijas tīklu izbūvei Hvid=2,00-2,50 m | m | 65.84
1.2 | Tranšejas rakšana un aizbēršana kanalizācijas tīklu izbūvei Hvid=2,50-3,00 m | m | 97.78
1.3 | Tranšejas rakšana un aizbēršana kanalizācijas tīklu izbūvei Hvid=3,00-3,50 m | m | 39.35
1.4 | Esošā izraktā grunts (ieskaitot liekās grunts aizvešanu utt.) | m3 | 903.646
1.5 | Grunts nomaiņa 100% apjomā ar pievestu smilti, ieskaitot smilts atvešanu utt. (neieskaitot cauruļvada apbērumu, pabērumu un atjaunojamā ceļa seguma konstruktīvo "pīrāgu") | m3 | 509.2292
1.6 | Esošā asfaltbetona seguma noņemšana 2,5m platā joslā*; (tranšejas sānu malu vertikāla izzāģēšana taisnā līnijā) | m2 | 507.5
1.7 | Asfalta seguma atjaunošana (b=12cm) 2,5m platā joslā*, paredzēt vertikālā savienojuma apstrādi ar atbilstošu bitumena mastiku, ieskaitot afalta seguma atjaunošanu (atbilstoši rasējumam ŪKT-84) | m2 | 507.5
1.8 | Esošā zāliena seguma noņemšana | m2 | 57
1.9 | Zāliena atjaunošana, tai skaitā melnzemes uzvešana un izlīdzināšana hvid.=5cm slānī (atbilstoši rasējumam ŪKT-84) | m2 | 57
1.10 | Tranšejas sieniņas nostiprināšana ar metāla vairogiem (divpusēji) pie dziļuma lielāks par 1,5 m | m | 202.97
1.11 | Smilts pamatnes ierīkošana zem cauruļvadiem, h=15 cm | m3 | 45.6682
1.12 | Smilšu grunts apbērums, h=30cm | m3 | 91.3365
1.13 | Būvgružu (demontētais asfalts vid. slāņa biezums b=6cm) izvešana ar sertificētu atkritumu savākšanas kompāniju uz atkritumu poligonu | m3 | 30.45
1.14 | Gruntsūdens atsūknēšana no būvgrāvja | m | 202.97
Māju pievadiem:
1.15 | Tranšejas rakšana un aizbēršana kanalizācijas tīklu izbūvei Hvid=1,00-1,50 m | m | 8.07
1.16 | Tranšejas rakšana un aizbēršana kanalizācijas tīklu izbūvei Hvid=1,50-2,00 m | m | 38.24
1.17 | Tranšejas rakšana un aizbēršana kanalizācijas tīklu izbūvei Hvid=2,00-2,50 m | m | 14.04
1.18 | Tranšejas rakšana un aizbēršana kanalizācijas tīklu izbūvei Hvid=2,50-3,00 m | m | 5.7
1.19 | Esošā izraktā grunts (ieskaitot liekās grunts aizvešanu utt.) | m3 | 201.27
1.20 | Grunts nomaiņa 100% apjomā ar pievestu smilti, ieskaitot smilts atvešanu utt. (neieskaitot cauruļvada apbērumu, pabērumu un atjaunojamā ceļa seguma konstruktīvo "pīrāgu") | m3 | 121.3264
1.21 | Esošā asfaltbetona seguma noņemšana 2,0m platā joslā; (tranšejas sānu malu vertikāla izzāģēšana taisnā līnijā) | m2 | 52.4
1.22 | Asfalta seguma atjaunošana (b=12cm) 2,0m platā joslā*, paredzēt vertikālā savienojuma apstrādi ar atbilstošu bitumena mastiku (atbilstoši rasējumam UKT-84) | m2 | 52.4
1.23 | Esošā zālāja seguma noņemšana tranšejas platumā 1,5m | m2 | 50.1
1.24 | Zāliena atjaunošana tranšejas platumā 1,5m, tai skaitā melnzemes uzvešana un izlīdzināšana hvid.=5cm slānī (atbilstoši rasējumam ŪKT-84) | m2 | 50.1
1.25 | Tranšejas sieniņas nostiprināšana ar metāla vairogiem (divpusēji) pie dziļuma lielāks par 1,5 m | m | 52.28
1.26 | Smilts pamatnes ierīkošana zem cauruļvadiem, h=15 cm | m3 | 14.8612
1.27 | Smilšu grunts apbērums, h=30cm | m3 | 29.7225
1.28 | Būvgružu (demontētais asfalts vid. slāņa biezums b=6cm) izvešana ar sertificētu atkritumu savākšanas kompāniju uz atkritumu poligonu | m3 | 3.144
2 | Sadzīves kanalizācijas K1 montāžas darbi
2.1 | PP dubultsienu kanalizācijas caurules ar uzmavām un blīvi OD200; H=2,0 - 2,5m, ieguldes klase SN8; montāža un ar to saistītie darbi | m | 65.84
2.2 | PP dubultsienu kanalizācijas caurules ar uzmavām un blīvi OD200; H=2,5 - 3,0m, ieguldes klase SN8; montāža un ar to saistītie darbi | m | 97.78
2.3 | PP dubultsienu kanalizācijas caurules ar uzmavām un blīvi OD200; H=3,0 - 3,5m, ieguldes klase SN8; montāža un ar to saistītie darbi | m | 39.35
2.4 | PP dubultsienu kanalizācijas caurules ar uzmavām un blīvi OD160; H=1,0 -1,5m, ieguldes klase SN8; montāža un ar to saistītie darbi | m | 8.07
2.5 | PP dubultsienu kanalizācijas caurules ar uzmavām un blīvi OD160; H=1,5 -2,0m, ieguldes klase SN8; montāža un ar to saistītie darbi | m | 38.24
2.6 | PP dubultsienu kanalizācijas caurules ar uzmavām un blīvi OD160; H=2,0 -2,5m, ieguldes klase SN8; montāža un ar to saistītie darbi | m | 14.04
2.7 | PP dubultsienu kanalizācijas caurules ar uzmavām un blīvi OD160; H=2,5 -3,0m, ieguldes klase SN8; montāža un ar to saistītie darbi | m | 5.7
2.8 | PP sadzīves kanalizācijas aka OD560 ar teleskopu D500, ķeta rāmi un vāku, H=2,0 - 2,5m; montāža | kpl. | 2
2.9 | PP sadzīves kanalizācijas aka OD560 ar teleskopu D500, ķeta rāmi un vāku, H=2,5 - 3,0m; montāža | kpl. | 5
2.10 | Dzelzsbetona skatakas komplektā ar dzelzsbetona pārsedzi, 40tn ķeta lūku un vāku, DN1500 mm, H=3,0 - 3,5m; montāža | kpl. | 1
2.11 | Ultra aizsarguzmava ar smilšu klājumu OD200 pie dz.bet. aku grodiem | gb. | 3
2.12 | Ultra aizsarguzmava ar smilšu klājumu OD160 pie dz.bet. aku grodiem | gb. | 2
2.13 | Gala noslēgs ar gumijas blīvgredzenu caurulei OD160 | gb. | 11
2.14 | Veidgabali pārkrituma izveidei
2.14.1 | Trejgabals ar uzmavām OD160/160 | gb. | 1
2.14.2 | Līkums 45o ar uzmavām caurulei OD160 | gb. | 1
2.14.3 | Krītcaurule ar uzmavu OD160 | m | 3
2.14.4 | Nerūsējoši stiprinājumi pie akas sienas | gb. | 10
2.15 | Aku vāku apbetonēšana | gb. | 8
2.16 | Māju pieslēgumu pievienojumu vietu precizēšana un izbūve | gb. | 11
2.17 | Signāla stabiņa montāža | gb. | 11
2.18 | Pašteces kanalizācijas trases nospraušana | m | 269.02
2.19 | Cauruļvada hidrauliskā pārbaude | m | 202.97
2.20 | CCTV inspekcija | m | 202.97
2.21 | Esošo elektrokabeļu, sakaru un apgaismes kabeļu atšurfēšana, nepārsniedzot 3m dziļumu, minimālā platība 1m², maksimālais garums 5m aizsardzība to šķērsojumu vietās un to ievietšana aizsargčaulās AROT OD110, L=3m | gb. | 18
2.22 | Šķērsojumi ar esošajām inženierkomunikācijām, atšurfēšana, nepārsniedzot 3m dziļumu, minimālā platība 1m², maksimālais garums 5m | gb. | 2
2.23 | Esošā žoga demontāža un atjaunošana pēc darbu pabeigšanas, kanalizācijas tīklu izbūves darbu zonā | vietas | 4
KOPĀ
Materiālu, būvgružu transporta izdevumi _%
Tiešās izmaksas kopā
Sastādīja
Sertifkāta Nr.
Pārbaudīja
Sertifkāta Nr.

## 12Akmeņu
Būves nosaukums: |  | ĀRĒJIE KANALIZĀCIJAS TĪKLI, 1.KĀRTA
Objekta nosaukums: |  | ŪDENSSAIMNIECĪBAS PAKALPOJUMU ATTĪSTĪBA LIELVĀRDĒ, III KĀRTA
Objekta adrese: |  | LIELVĀRDE
Pasūtījuma Nr. |  | LR 2016/2 KF (2016-UK/385-07)
Tāme sastādīta 2017.gada tirgus cenās, pamatojoties uz ŪKT daļas rasējumiem. | [12 empty] | Tāmes tiešās izmaksas euro bez PVN
Tāme sastādīta: 2017.gada februārī
Nr.p.k. | Darba nosaukums | Mērvienība | Daudzums | Vienības izmaksas | [5 empty] | Kopā uz visu apjomu
|  |  |  | Laika norma (c/h) | Darba samaksas likme (euro/h) | Darba alga (euro) | Materiāli (euro) | Mehānismi (euro) | Kopā (euro) | Darbietilpība (c/h) | Darba alga (euro) | Materiāli (euro) | Mehānismi (euro) | Summa (euro)
1 | Zemes darbi projektēto K1 tīklu darbu zonā
1.1 | Tranšejas rakšana un aizbēršana kanalizācijas tīklu izbūvei Hvid=1,50-2,00 m | m | 20.26
1.2 | Tranšejas rakšana un aizbēršana kanalizācijas tīklu izbūvei Hvid=2,00-2,50 m | m | 15.94
1.3 | Esošā izraktā grunts (ieskaitot liekās grunts aizvešanu utt.) | m3 | 122.365
1.4 | Grunts nomaiņa 100% apjomā ar pievestu smilti, ieskaitot smilts atvešanu utt. (neieskaitot cauruļvada apbērumu, pabērumu un atjaunojamā ceļa seguma konstruktīvo "pīrāgu") | m3 | 52.5352
1.5 | Esošā asfaltbetona seguma noņemšana 2,5m platā joslā*; (tranšejas sānu malu vertikāla izzāģēšana taisnā līnijā) | m2 | 90.5
1.6 | Asfalta seguma atjaunošana (b=12cm) 2,5m platā joslā*, paredzēt vertikālā savienojuma apstrādi ar atbilstošu bitumena mastiku, ieskaitot afalta seguma atjaunošanu (atbilstoši rasējumam ŪKT-84) | m2 | 90.5
1.7 | Tranšejas sieniņas nostiprināšana ar metāla vairogiem (divpusēji) pie dziļuma lielāks par 1,5 m | m | 36.2
1.8 | Smilts pamatnes ierīkošana zem cauruļvadiem, h=15 cm | m3 | 8.145
1.9 | Smilšu grunts apbērums, h=30cm | m3 | 16.29
1.10 | Būvgružu (demontētais asfalts vid. slāņa biezums b=6cm) izvešana ar sertificētu atkritumu savākšanas kompāniju uz atkritumu poligonu | m3 | 5.43
1.11 | Gruntsūdens atsūknēšana no būvgrāvja | m | 36.2
Māju pievadiem:
1.12 | Tranšejas rakšana un aizbēršana kanalizācijas tīklu izbūvei Hvid=1,50-2,00 m | m | 1.5
1.13 | Esošā izraktā grunts (ieskaitot liekās grunts aizvešanu utt.) | m3 | 4.275
1.14 | Grunts nomaiņa 100% apjomā ar pievestu smilti, ieskaitot smilts atvešanu utt. (neieskaitot cauruļvada apbērumu, pabērumu un atjaunojamā ceļa seguma konstruktīvo "pīrāgu") | m3 | 1.3815
1.15 | Esošā asfaltbetona seguma noņemšana 2,0m platā joslā; (tranšejas sānu malu vertikāla izzāģēšana taisnā līnijā) | m2 | 3
1.16 | Asfalta seguma atjaunošana (b=12cm) 2,0m platā joslā*, paredzēt vertikālā savienojuma apstrādi ar atbilstošu bitumena mastiku (atbilstoši rasējumam UKT-84) | m2 | 3
1.17 | Tranšejas sieniņas nostiprināšana ar metāla vairogiem (divpusēji) pie dziļuma lielāks par 1,5 m | m | 1.5
1.18 | Smilts pamatnes ierīkošana zem cauruļvadiem, h=15 cm | m3 | 0.3375
1.19 | Smilšu grunts apbērums, h=30cm | m3 | 0.675
1.20 | Būvgružu (demontētais asfalts vid. slāņa biezums b=6cm) izvešana ar sertificētu atkritumu savākšanas kompāniju uz atkritumu poligonu | m3 | 0.18
2 | Sadzīves kanalizācijas K1 montāžas darbi
2.1 | PP dubultsienu kanalizācijas caurules ar uzmavām un blīvi OD200; H=1,5 - 2,0m, ieguldes klase SN8; montāža un ar to saistītie darbi | m | 20.26
2.2 | PP dubultsienu kanalizācijas caurules ar uzmavām un blīvi OD200; H=2,0 - 2,5m, ieguldes klase SN8; montāža un ar to saistītie darbi | m | 15.94
2.3 | PP dubultsienu kanalizācijas caurules ar uzmavām un blīvi OD160; H=1,5 -2,0m, ieguldes klase SN8; montāža un ar to saistītie darbi | m | 1.5
2.4 | PP sadzīves kanalizācijas aka OD400 ar teleskopu D315, ķeta rāmi un vāku, H=1,5 - 2,0m; montāža | kpl. | 1
2.5 | Ultra aizsarguzmava ar smilšu klājumu OD200 pie dz.bet. aku grodiem | gb. | 1
2.6 | Gala noslēgs ar gumijas blīvgredzenu caurulei OD160 | gb. | 1
2.7 | Aku vāku apbetonēšana | gb. | 1
2.8 | Māju pieslēgumu pievienojumu vietu precizēšana un izbūve | gb. | 1
2.9 | Signāla stabiņa montāža | gb. | 1
2.10 | Pašteces kanalizācijas trases nospraušana | m | 37.7
2.11 | Cauruļvada hidrauliskā pārbaude | m | 36.2
2.12 | CCTV inspekcija | m | 36.2
2.13 | Esošo elektrokabeļu, sakaru un apgaismes kabeļu atšurfēšana, nepārsniedzot 3m dziļumu, minimālā platība 1m², maksimālais garums 5m aizsardzība to šķērsojumu vietās un to ievietšana aizsargčaulās AROT OD110, L=3m | gb. | 2
KOPĀ
Materiālu, būvgružu transporta izdevumi _%
Tiešās izmaksas kopā
Sastādīja
Sertifkāta Nr.
Pārbaudīja
Sertifkāta Nr.

## 13Lauku
Būves nosaukums: |  | ĀRĒJIE KANALIZĀCIJAS TĪKLI, 1.KĀRTA
Objekta nosaukums: |  | ŪDENSSAIMNIECĪBAS PAKALPOJUMU ATTĪSTĪBA LIELVĀRDĒ, III KĀRTA
Objekta adrese: |  | LIELVĀRDE
Pasūtījuma Nr. |  | LR 2016/2 KF (2016-UK/385-07)
Tāme sastādīta 2017.gada tirgus cenās, pamatojoties uz ŪKT daļas rasējumiem. | [12 empty] | Tāmes tiešās izmaksas euro bez PVN
Tāme sastādīta: 2017.gada februārī
Nr.p.k. | Darba nosaukums | Mērvienība | Daudzums | Vienības izmaksas | [5 empty] | Kopā uz visu apjomu
|  |  |  | Laika norma (c/h) | Darba samaksas likme (euro/h) | Darba alga (euro) | Materiāli (euro) | Mehānismi (euro) | Kopā (euro) | Darbietilpība (c/h) | Darba alga (euro) | Materiāli (euro) | Mehānismi (euro) | Summa (euro)
1 | Zemes darbi projektēto K1 tīklu darbu zonā
1.1 | Tranšejas rakšana un aizbēršana kanalizācijas tīklu izbūvei Hvid=1,50-2,00 m | m | 30.77
1.2 | Tranšejas rakšana un aizbēršana kanalizācijas tīklu izbūvei Hvid=2,00-2,50 m | m | 171.87
1.3 | Tranšejas rakšana un aizbēršana kanalizācijas tīklu izbūvei Hvid=2,50-3,00 m | m | 272.13
1.4 | Tranšejas rakšana un aizbēršana kanalizācijas tīklu izbūvei Hvid=3,00-3,50 m | m | 261.65
1.5 | Tranšejas rakšana un aizbēršana kanalizācijas tīklu izbūvei Hvid=3,50-4,00 m | m | 73.09
1.6 | Tranšejas rakšana un aizbēršana kanalizācijas tīklu izbūvei Hvid=4,00-4,50 m | m | 18.25
1.7 | Tranšejas rakšana un aizbēršana kanalizācijas tīklu izbūvei Hvid=4,50-5,00 m | m | 15.67
1.8 | Esošā izraktā grunts (ieskaitot liekās grunts aizvešanu utt.) | m3 | 2241.0035
1.9 | Grunts nomaiņa 100% apjomā ar pievestu smilti, ieskaitot smilts atvešanu utt. (neieskaitot cauruļvada apbērumu, pabērumu un atjaunojamā ceļa seguma konstruktīvo "pīrāgu") | m3 | 576.2333
1.10 | Esošā asfaltbetona seguma noņemšana 2,5m platā joslā*; (tranšejas sānu malu vertikāla izzāģēšana taisnā līnijā) | m2 | 2108.575
1.11 | Asfalta seguma atjaunošana (b=12cm) 2,5m platā joslā*, paredzēt vertikālā savienojuma apstrādi ar atbilstošu bitumena mastiku, ieskaitot afalta seguma atjaunošanu (atbilstoši rasējumam ŪKT-84) | m2 | 2108.575
1.12 | Esošā zāliena seguma noņemšana | m2 | 755.875
1.13 | Zāliena atjaunošana, tai skaitā melnzemes uzvešana un izlīdzināšana hvid.=5cm slānī (atbilstoši rasējumam ŪKT-84) | m2 | 755.875
1.14 | Tranšejas sieniņas nostiprināšana ar metāla vairogiem (divpusēji) pie dziļuma lielāks par 1,5 m | m | 519.9
1.15 | Smilts pamatnes ierīkošana zem cauruļvadiem, h=15 cm | m3 | 189.7717
1.16 | Smilšu grunts apbērums, h=30cm | m3 | 379.5435
1.17 | Būvgružu (demontētais asfalts vid. slāņa biezums b=6cm) izvešana ar sertificētu atkritumu savākšanas kompāniju uz atkritumu poligonu | m3 | 126.5145
1.18 | Gruntsūdens atsūknēšana no būvgrāvja | m | 843.43
Māju pievadiem:
1.19 | Tranšejas rakšana un aizbēršana kanalizācijas tīklu izbūvei Hvid=1,00-1,50 m | m | 2.04
1.20 | Tranšejas rakšana un aizbēršana kanalizācijas tīklu izbūvei Hvid=1,50-2,00 m | m | 159.1
1.21 | Esošā izraktā grunts (ieskaitot liekās grunts aizvešanu utt.) | m3 | 230.6475
1.22 | Grunts nomaiņa 100% apjomā ar pievestu smilti, ieskaitot smilts atvešanu utt. (neieskaitot cauruļvada apbērumu, pabērumu un atjaunojamā ceļa seguma konstruktīvo "pīrāgu") | m3 | 39.0507
1.23 | Esošā asfaltbetona seguma noņemšana 2,0m platā joslā; (tranšejas sānu malu vertikāla izzāģēšana taisnā līnijā) | m2 | 104.4
1.24 | Asfalta seguma atjaunošana (b=12cm) 2,0m platā joslā*, paredzēt vertikālā savienojuma apstrādi ar atbilstošu bitumena mastiku (atbilstoši rasējumam UKT-84) | m2 | 104.4
1.25 | Esošā betona vai betona bruģa seguma noņemšana tranšejas platumā 1,5m | m2 | 37.65
1.26 | Betona vai betona bruģa seguma atjaunošana tranšejas platumā 1,5m (atbilstoši rasējumam ŪKT-84) | m2 | 37.65
1.27 | Esošā zālāja seguma noņemšana tranšejas platumā 1,5m | m2 | 75.75
1.28 | Zāliena atjaunošana tranšejas platumā 1,5m, tai skaitā melnzemes uzvešana un izlīdzināšana hvid.=5cm slānī (atbilstoši rasējumam ŪKT-84) | m2 | 75.75
1.29 | Tranšejas sieniņas nostiprināšana ar metāla vairogiem (divpusēji) pie dziļuma lielāks par 1,5 m | m | 44.47
1.30 | Smilts pamatnes ierīkošana zem cauruļvadiem, h=15 cm | m3 | 36.26
1.31 | Smilšu grunts apbērums, h=30cm | m3 | 72.51
1.32 | Būvgružu (demontētais asfalts vid. slāņa biezums b=6cm) izvešana ar sertificētu atkritumu savākšanas kompāniju uz atkritumu poligonu | m3 | 6.264
2 | Sadzīves kanalizācijas K1 montāžas darbi
2.1 | PP dubultsienu kanalizācijas caurules ar uzmavām un blīvi OD250; H=2,0 - 2,5m, ieguldes klase SN8; montāža un ar to saistītie darbi | m | 122.39
2.2 | PP dubultsienu kanalizācijas caurules ar uzmavām un blīvi OD250; H=2,5 - 3,0m, ieguldes klase SN8; montāža un ar to saistītie darbi | m | 227.66
2.3 | PP dubultsienu kanalizācijas caurules ar uzmavām un blīvi OD250; H=3,0 - 3,5m, ieguldes klase SN8; montāža un ar to saistītie darbi | m | 91.64
2.4 | PP dubultsienu kanalizācijas caurules ar uzmavām un blīvi OD250; H=3,5 - 4,0m, ieguldes klase SN8; montāža un ar to saistītie darbi | m | 13.52
2.5 | PP dubultsienu kanalizācijas caurules ar uzmavām un blīvi OD250; H=4,0 - 4,5m, ieguldes klase SN8; montāža un ar to saistītie darbi | m | 18.25
2.6 | PP dubultsienu kanalizācijas caurules ar uzmavām un blīvi OD250; H=4,5 - 5,0m, ieguldes klase SN8; montāža un ar to saistītie darbi | m | 15.67
2.7 | PP dubultsienu kanalizācijas caurules ar uzmavām un blīvi OD200; H=1,5 -2,0m, ieguldes klase SN8; montāža un ar to saistītie darbi | m | 30.77
2.8 | PP dubultsienu kanalizācijas caurules ar uzmavām un blīvi OD200; H=2,0 -2,5m, ieguldes klase SN8; montāža un ar to saistītie darbi | m | 49.48
2.9 | PP dubultsienu kanalizācijas caurules ar uzmavām un blīvi OD200; H=2,5 -3,0m, ieguldes klase SN8; montāža un ar to saistītie darbi | m | 44.47
2.10 | PP dubultsienu kanalizācijas caurules ar uzmavām un blīvi OD200; H=3,0 -3,5m, ieguldes klase SN8; montāža un ar to saistītie darbi | m | 170.01
2.11 | PP dubultsienu kanalizācijas caurules ar uzmavām un blīvi OD200; H=3,5 -4,0m, ieguldes klase SN8; montāža un ar to saistītie darbi | m | 59.57
2.12 | PP dubultsienu kanalizācijas caurules ar uzmavām un blīvi OD160; H=1,0 -1,5m, ieguldes klase SN8; montāža un ar to saistītie darbi | m | 2.04
2.13 | PP dubultsienu kanalizācijas caurules ar uzmavām un blīvi OD160; H=1,5 -2,0m, ieguldes klase SN8; montāža un ar to saistītie darbi | m | 159.1
2.14 | PP sadzīves kanalizācijas aka OD400 ar teleskopu D315, ķeta rāmi un vāku, H=1,5 - 2,0m; montāža | kpl. | 2
2.15 | PP sadzīves kanalizācijas aka OD560 ar teleskopu D500, ķeta rāmi un vāku, H=2,0 - 2,5m; montāža | kpl. | 7
2.16 | PP sadzīves kanalizācijas aka OD560 ar teleskopu D500, ķeta rāmi un vāku, H=2,5 - 3,0m; montāža | kpl. | 7
2.17 | Dzelzsbetona skatakas komplektā ar dzelzsbetona pārsedzi, 40tn ķeta lūku un vāku, DN1000 mm, H=2,0 - 2,5m; montāža | kpl. | 2
2.18 | Dzelzsbetona skatakas komplektā ar dzelzsbetona pārsedzi, 40tn ķeta lūku un vāku, DN1000 mm, H=2,5 - 3,0m; montāža | kpl. | 1
2.19 | Dzelzsbetona skatakas komplektā ar dzelzsbetona pārsedzi, 40tn ķeta lūku un vāku, DN1500 mm, H=3,0 - 3,5m; montāža | kpl. | 11
2.20 | Dzelzsbetona skatakas komplektā ar dzelzsbetona pārsedzi, 40tn ķeta lūku un vāku, DN1500 mm, H=3,5 - 4,0m; montāža | kpl. | 3
2.21 | Dzelzsbetona skatakas komplektā ar dzelzsbetona pārsedzi, 40tn ķeta lūku un vāku, DN1500 mm, H=4,5 - 5,0m; montāža | kpl. | 2
2.22 | Ultra aizsarguzmava ar smilšu klājumu OD250 pie dz.bet. aku grodiem | gb. | 18
2.23 | Ultra aizsarguzmava ar smilšu klājumu OD200 pie dz.bet. aku grodiem | gb. | 19
2.24 | Ultra aizsarguzmava ar smilšu klājumu OD160 pie dz.bet. aku grodiem | gb. | 8
2.25 | Gala noslēgs ar gumijas blīvgredzenu caurulei OD160 | gb. | 23
2.26 | Tērauda aizsargcaurule DN200 caurulei OD160 | m | 5.8
2.27 | Pievienojuma veidgabals pie esošā kanalizācijas vada d100 | gb. | 1
2.28 | Veidgabali pārkrituma izveidei
2.28.1 | Trejgabals ar uzmavām OD250/250 | gb. | 3
2.28.2 | Līkums 45o ar uzmavām caurulei OD250 | gb. | 3
2.28.3 | Krītcaurule ar uzmavu OD250 | m | 5.3
2.28.4 | Nerūsējoši stiprinājumi pie akas sienas | gb. | 18
2.28.5 | Trejgabals ar uzmavām OD200/200 | gb. | 1
2.28.6 | Līkums 45o ar uzmavām caurulei OD200 | gb. | 1
2.28.7 | Krītcaurule ar uzmavu OD200 | m | 0.56
2.28.8 | Nerūsējoši stiprinājumi pie akas sienas | gb. | 2
2.28.9 | Trejgabals ar uzmavām OD160/160 | gb. | 9
2.28.10 | Līkums 45o ar uzmavām caurulei OD160 | gb. | 9
2.28.11 | Krītcaurule ar uzmavu OD160 | m | 13.53
2.28.12 | Nerūsējoši stiprinājumi pie akas sienas | gb. | 45
2.29 | Aku vāku apbetonēšana | gb. | 35
2.30 | Māju pieslēgumu pievienojumu vietu precizēšana un izbūve | gb. | 23
2.31 | Signāla stabiņa montāža | gb. | 23
2.32 | Pašteces kanalizācijas trases nospraušana | m | 1104.57
2.33 | Cauruļvada hidrauliskā pārbaude | m | 843.43
2.34 | CCTV inspekcija | m | 843.43
2.35 | Esošo elektrokabeļu, sakaru un apgaismes kabeļu atšurfēšana, nepārsniedzot 3m dziļumu, minimālā platība 1m², maksimālais garums 5m aizsardzība to šķērsojumu vietās un to ievietšana aizsargčaulās AROT OD110, L=3m | gb. | 23
2.36 | Šķērsojumi ar esošajām inženierkomunikācijām, atšurfēšana, nepārsniedzot 3m dziļumu, minimālā platība 1m², maksimālais garums 5m | gb. | 40
2.37 | Pievienošanās esošajam kanalizācijas izvada no mājas (ielas sarkano līniju robežās) | vietas | 1
2.38 | Esošā žoga demontāža un atjaunošana pēc darbu pabeigšanas, kanalizācijas tīklu izbūves darbu zonā | vietas | 7
KOPĀ
Materiālu, būvgružu transporta izdevumi _%
Tiešās izmaksas kopā
Sastādīja
Sertifkāta Nr.
Pārbaudīja
Sertifkāta Nr.

## 14Rembates
Būves nosaukums: |  | ĀRĒJIE KANALIZĀCIJAS TĪKLI, 1.KĀRTA
Objekta nosaukums: |  | ŪDENSSAIMNIECĪBAS PAKALPOJUMU ATTĪSTĪBA LIELVĀRDĒ, III KĀRTA
Objekta adrese: |  | LIELVĀRDE
Pasūtījuma Nr. |  | LR 2016/2 KF (2016-UK/385-07)
Tāme sastādīta 2017.gada tirgus cenās, pamatojoties uz ŪKT daļas rasējumiem. | [12 empty] | Tāmes tiešās izmaksas euro bez PVN
Tāme sastādīta: 2017.gada februārī
Nr.p.k. | Darba nosaukums | Mērvienība | Daudzums | Vienības izmaksas | [5 empty] | Kopā uz visu apjomu
|  |  |  | Laika norma (c/h) | Darba samaksas likme (euro/h) | Darba alga (euro) | Materiāli (euro) | Mehānismi (euro) | Kopā (euro) | Darbietilpība (c/h) | Darba alga (euro) | Materiāli (euro) | Mehānismi (euro) | Summa (euro)
1 | Zemes darbi projektēto K1 tīklu darbu zonā
1.1 | Tranšejas rakšana un aizbēršana kanalizācijas tīklu izbūvei Hvid=1,50-2,00 m | m | 19.16
1.2 | Tranšejas rakšana un aizbēršana kanalizācijas tīklu izbūvei Hvid=2,00-2,50 m | m | 84.61
1.3 | Tranšejas rakšana un aizbēršana kanalizācijas tīklu izbūvei Hvid=2,50-3,00 m | m | 28.77
1.4 | Tranšejas rakšana un aizbēršana kanalizācijas tīklu izbūvei Hvid=3,00-3,50 m | m | 262.91
1.5 | Tranšejas rakšana un aizbēršana kanalizācijas tīklu izbūvei Hvid=3,50-4,00 m | m | 444.54
1.6 | Tranšejas rakšana un aizbēršana kanalizācijas tīklu izbūvei Hvid=4,00-4,50 m | m | 180.38
1.7 | Tranšejas rakšana un aizbēršana kanalizācijas tīklu izbūvei Hvid=4,50-5,00 m | m | 98.85
1.8 | Esošā izraktā grunts (ieskaitot liekās grunts aizvešanu utt.) | m3 | 3207.602
1.9 | Grunts nomaiņa 100% apjomā ar pievestu smilti, ieskaitot smilts atvešanu utt. (neieskaitot cauruļvada apbērumu, pabērumu un atjaunojamā ceļa seguma konstruktīvo "pīrāgu") | m3 | 1054.8634
1.10 | Esošā asfaltbetona seguma noņemšana 2,5m platā joslā*; (tranšejas sānu malu vertikāla izzāģēšana taisnā līnijā) | m2 | 2440
1.11 | Asfalta seguma atjaunošana (b=12cm) 2,5m platā joslā*, paredzēt vertikālā savienojuma apstrādi ar atbilstošu bitumena mastiku, ieskaitot afalta seguma atjaunošanu (atbilstoši rasējumam ŪKT-84) | m2 | 2440
1.12 | Esošā grants seguma noņemšana 2,3m platā joslā | m2 | 328.44
1.13 | Grants seguma atjaunošana 2,3m platā joslā, tai skaitā sablīvēšana un planēšana (atbilstoši rasējumam ŪKT-84) | m2 | 328.44
1.14 | Esošā zāliena seguma noņemšana | m2 | 1220
1.15 | Zāliena atjaunošana, tai skaitā melnzemes uzvešana un izlīdzināšana hvid.=5cm slānī (atbilstoši rasējumam ŪKT-84) | m2 | 1220
1.16 | Tranšejas sieniņas nostiprināšana ar metāla vairogiem (divpusēji) pie dziļuma lielāks par 1,5 m | m | 472.63
1.17 | Smilts pamatnes ierīkošana zem cauruļvadiem, h=15 cm | m3 | 251.8245
1.18 | Smilšu grunts apbērums, h=30cm | m3 | 503.649
1.19 | Būvgružu (demontētais asfalts vid. slāņa biezums b=6cm) izvešana ar sertificētu atkritumu savākšanas kompāniju uz atkritumu poligonu | m3 | 146.4
1.20 | Gruntsūdens atsūknēšana no būvgrāvja | m | 1119.22
Māju pievadiem:
1.21 | Tranšejas rakšana un aizbēršana kanalizācijas tīklu izbūvei Hvid=1,00-1,50 m | m | 28.43
1.22 | Tranšejas rakšana un aizbēršana kanalizācijas tīklu izbūvei Hvid=1,50-2,00 m | m | 290.8
1.23 | Tranšejas rakšana un aizbēršana kanalizācijas tīklu izbūvei Hvid=2,00-2,50 m | m | 123.12
1.24 | Esošā izraktā grunts (ieskaitot liekās grunts aizvešanu utt.) | m3 | 1619.304
1.25 | Grunts nomaiņa 100% apjomā ar pievestu smilti, ieskaitot smilts atvešanu utt. (neieskaitot cauruļvada apbērumu, pabērumu un atjaunojamā ceļa seguma konstruktīvo "pīrāgu") | m3 | 1084.5037
1.26 | Esošā asfaltbetona seguma noņemšana 2,0m platā joslā; (tranšejas sānu malu vertikāla izzāģēšana taisnā līnijā) | m2 | 211
1.27 | Asfalta seguma atjaunošana (b=12cm) 2,0m platā joslā*, paredzēt vertikālā savienojuma apstrādi ar atbilstošu bitumena mastiku (atbilstoši rasējumam UKT-84) | m2 | 211
1.28 | Esošā betona vai betona bruģa seguma noņemšana tranšejas platumā 1,5m | m2 | 13.8
1.29 | Betona vai betona bruģa seguma atjaunošana tranšejas platumā 1,5m (atbilstoši rasējumam ŪKT-84) | m2 | 13.8
1.30 | Esošā grants seguma noņemšana tranšejas platumā 1,5m | m2 | 117.6
1.31 | Grants seguma atjaunošana tranšejas platumā 1,5m tai skaitā sablīvēšana un planēšana (atbilstoši rasējumam ŪKT-84) | m2 | 117.6
1.32 | Esošā zālāja seguma noņemšana tranšejas platumā 1,5m | m2 | 562.5
1.33 | Zāliena atjaunošana tranšejas platumā 1,5m, tai skaitā melnzemes uzvešana un izlīdzināšana hvid.=5cm slānī (atbilstoši rasējumam ŪKT-84) | m2 | 562.5
1.34 | Tranšejas sieniņas nostiprināšana ar metāla vairogiem (divpusēji) pie dziļuma lielāks par 1,5 m | m | 249.77
1.35 | Smilts pamatnes ierīkošana zem cauruļvadiem, h=15 cm | m3 | 99.53
1.36 | Smilšu grunts apbērums, h=30cm | m3 | 199.06
1.37 | Būvgružu (demontētais asfalts vid. slāņa biezums b=6cm) izvešana ar sertificētu atkritumu savākšanas kompāniju uz atkritumu poligonu | m3 | 12.66
2 | Sadzīves kanalizācijas K1 montāžas darbi
2.1 | PP dubultsienu kanalizācijas caurules ar uzmavām un blīvi OD250; H=3,0 - 3,5m, ieguldes klase SN8; montāža un ar to saistītie darbi | m | 6.92
2.2 | PP dubultsienu kanalizācijas caurules ar uzmavām un blīvi OD250; H=3,5 - 4,0m, ieguldes klase SN8; montāža un ar to saistītie darbi | m | 47.72
2.3 | PP dubultsienu kanalizācijas caurules ar uzmavām un blīvi OD250; H=4,0 - 4,5m, ieguldes klase SN8; montāža un ar to saistītie darbi | m | 29.46
2.4 | PP dubultsienu kanalizācijas caurules ar uzmavām un blīvi OD200; H=1,5 - 2,0m, ieguldes klase SN8; montāža un ar to saistītie darbi | m | 19.16
2.5 | PP dubultsienu kanalizācijas caurules ar uzmavām un blīvi OD200; H=2,0 - 2,5m, ieguldes klase SN8; montāža un ar to saistītie darbi | m | 84.61
2.6 | PP dubultsienu kanalizācijas caurules ar uzmavām un blīvi OD200; H=2,5 - 3,0m, ieguldes klase SN8; montāža un ar to saistītie darbi | m | 28.77
2.7 | PP dubultsienu kanalizācijas caurules ar uzmavām un blīvi OD200; H=3,0 - 3,5m, ieguldes klase SN8; montāža un ar to saistītie darbi | m | 255.99
2.8 | PP dubultsienu kanalizācijas caurules ar uzmavām un blīvi OD200; H=3,5 - 4,0m, ieguldes klase SN8; montāža un ar to saistītie darbi | m | 396.82
2.9 | PP dubultsienu kanalizācijas caurules ar uzmavām un blīvi OD200; H=4,0 - 4,5m, ieguldes klase SN8; montāža un ar to saistītie darbi | m | 150.92
2.10 | PP dubultsienu kanalizācijas caurules ar uzmavām un blīvi OD200; H=4,5 - 5,0m, ieguldes klase SN8; montāža un ar to saistītie darbi | m | 98.85
2.11 | PP dubultsienu kanalizācijas caurules ar uzmavām un blīvi OD160; H=1,0 -1,5m, ieguldes klase SN8; montāža un ar to saistītie darbi | m | 28.43
2.12 | PP dubultsienu kanalizācijas caurules ar uzmavām un blīvi OD160; H=1,5 -2,0m, ieguldes klase SN8; montāža un ar to saistītie darbi | m | 290.8
2.13 | PP dubultsienu kanalizācijas caurules ar uzmavām un blīvi OD160; H=2,0 -2,5m, ieguldes klase SN8; montāža un ar to saistītie darbi | m | 123.12
2.14 | PP sadzīves kanalizācijas aka OD400 ar teleskopu D315, ķeta rāmi un vāku, H=1,5 - 2,0m; montāža | kpl. | 4
2.15 | PP sadzīves kanalizācijas aka OD560 ar teleskopu D500, ķeta rāmi un vāku, H=2,0 - 2,5m; montāža | kpl. | 2
2.16 | PP sadzīves kanalizācijas aka OD560 ar teleskopu D500, ķeta rāmi un vāku, H=2,5 - 3,0m; montāža | kpl. | 1
2.17 | Dzelzsbetona skatakas komplektā ar dzelzsbetona pārsedzi, 40tn ķeta lūku un vāku, DN1500 mm, H=3,0 - 3,5m; montāža | kpl. | 11
2.18 | Dzelzsbetona skatakas komplektā ar dzelzsbetona pārsedzi, 40tn ķeta lūku un vāku, DN1500 mm, H=3,5 - 4,0m; montāža | kpl. | 15
2.19 | Dzelzsbetona skatakas komplektā ar dzelzsbetona pārsedzi, 40tn ķeta lūku un vāku, DN1500 mm, H=4,0 - 4,5m; montāža | kpl. | 6
2.20 | Dzelzsbetona skatakas komplektā ar dzelzsbetona pārsedzi, 40tn ķeta lūku un vāku, DN1500 mm, H=4,5 - 5,0m; montāža | kpl. | 6
2.21 | Ultra aizsarguzmava ar smilšu klājumu OD250 pie dz.bet. aku grodiem | gb. | 6
2.22 | Ultra aizsarguzmava ar smilšu klājumu OD200 pie dz.bet. aku grodiem | gb. | 68
2.23 | Ultra aizsarguzmava ar smilšu klājumu OD160 pie dz.bet. aku grodiem | gb.. | 36
2.24 | Gala noslēgs ar gumijas blīvgredzenu caurulei OD160 | gb.. | 47
2.25 | Tērauda aizsargcaurule DN200 caurulei OD160 | m | 44.2
2.26 | Veidgabali pārkrituma izveidei
2.26.1 | Trejgabals ar uzmavām OD200/200 | gb. | 5
2.26.2 | Līkums 45o ar uzmavām caurulei OD200 | gb. | 5
2.26.3 | Krītcaurule ar uzmavu OD200 | m | 6.51
2.26.4 | Nerūsējoši stiprinājumi pie akas sienas | gb. | 22
2.26.5 | Trejgabals ar uzmavām OD160/160 | gb. | 35
2.26.6 | Līkums 45o ar uzmavām caurulei OD160 | gb. | 35
2.26.7 | Krītcaurule ar uzmavu OD160 | m | 63.01
2.26.8 | Nerūsējoši stiprinājumi pie akas sienas | gb. | 210
2.27 | Aku vāku apbetonēšana | gb. | 45
2.28 | Māju pieslēgumu pievienojumu vietu precizēšana un izbūve | gb. | 47
2.29 | Signāla stabiņa montāža | gb. | 47
2.30 | Pašteces kanalizācijas trases nospraušana | m | 1561.57
2.31 | Cauruļvada hidrauliskā pārbaude | m | 1119.22
2.32 | CCTV inspekcija | m | 1119.22
2.33 | Esošo elektrokabeļu, sakaru un apgaismes kabeļu atšurfēšana, nepārsniedzot 3m dziļumu, minimālā platība 1m², maksimālais garums 5m aizsardzība to šķērsojumu vietās un to ievietšana aizsargčaulās AROT OD110, L=3m | gb. | 23
2.34 | Šķērsojumi ar esošajām inženierkomunikācijām, atšurfēšana, nepārsniedzot 3m dziļumu, minimālā platība 1m², maksimālais garums 5m | gb. | 58
2.35 | Esošā žoga demontāža un atjaunošana pēc darbu pabeigšanas, kanalizācijas tīklu izbūves darbu zonā | vietas | 19
KOPĀ
Materiālu, būvgružu transporta izdevumi _%
Tiešās izmaksas kopā
Sastādīja
Sertifkāta Nr.
Pārbaudīja
Sertifkāta Nr.

## 15Putnu
Būves nosaukums: |  | ĀRĒJIE KANALIZĀCIJAS TĪKLI, 1.KĀRTA
Objekta nosaukums: |  | ŪDENSSAIMNIECĪBAS PAKALPOJUMU ATTĪSTĪBA LIELVĀRDĒ, III KĀRTA
Objekta adrese: |  | LIELVĀRDE
Pasūtījuma Nr. |  | LR 2016/2 KF (2016-UK/385-07)
Tāme sastādīta 2017.gada tirgus cenās, pamatojoties uz ŪKT daļas rasējumiem. | [12 empty] | Tāmes tiešās izmaksas euro bez PVN
Tāme sastādīta: 2017.gada februārī
Nr.p.k. | Darba nosaukums | Mērvienība | Daudzums | Vienības izmaksas | [5 empty] | Kopā uz visu apjomu
|  |  |  | Laika norma (c/h) | Darba samaksas likme (euro/h) | Darba alga (euro) | Materiāli (euro) | Mehānismi (euro) | Kopā (euro) | Darbietilpība (c/h) | Darba alga (euro) | Materiāli (euro) | Mehānismi (euro) | Summa (euro)
1 | Zemes darbi projektēto K1 tīklu darbu zonā
1.1 | Tranšejas rakšana un aizbēršana kanalizācijas tīklu izbūvei Hvid=1,50-2,00 m | m | 324.09
1.2 | Tranšejas rakšana un aizbēršana kanalizācijas tīklu izbūvei Hvid=2,00-2,50 m | m | 142.84
1.3 | Tranšejas rakšana un aizbēršana kanalizācijas tīklu izbūvei Hvid=2,50-3,00 m | m | 53.29
1.4 | Tranšejas rakšana un aizbēršana kanalizācijas tīklu izbūvei Hvid=3,00-3,50 m | m | 135.83
1.5 | Esošā izraktā grunts (ieskaitot liekās grunts aizvešanu utt.) | m3 | 2493.635
1.6 | Grunts nomaiņa 100% apjomā ar pievestu smilti, ieskaitot smilts atvešanu utt. (neieskaitot cauruļvada apbērumu, pabērumu un atjaunojamā ceļa seguma konstruktīvo "pīrāgu") | m3 | 1218.3952
1.7 | Esošā asfaltbetona seguma noņemšana 2,5m platā joslā*; (tranšejas sānu malu vertikāla izzāģēšana taisnā līnijā) | m2 | 1634.75
1.8 | Asfalta seguma atjaunošana (b=12cm) 2,5m platā joslā*, paredzēt vertikālā savienojuma apstrādi ar atbilstošu bitumena mastiku, ieskaitot afalta seguma atjaunošanu (atbilstoši rasējumam ŪKT-84) | m2 | 1634.75
1.9 | Esošā grants seguma noņemšana 2,3m platā joslā | m2 | 11.5
1.10 | Grants seguma atjaunošana 2,3m platā joslā, tai skaitā sablīvēšana un planēšana (atbilstoši rasējumam ŪKT-84) | m2 | 11.5
1.11 | Esošā zāliena seguma noņemšana | m2 | 169.625
1.12 | Zāliena atjaunošana, tai skaitā melnzemes uzvešana un izlīdzināšana hvid.=5cm slānī (atbilstoši rasējumam ŪKT-84) | m2 | 169.625
1.13 | Tranšejas sieniņas nostiprināšana ar metāla vairogiem (divpusēji) pie dziļuma lielāks par 1,5 m | m | 656.05
1.14 | Smilts pamatnes ierīkošana zem cauruļvadiem, h=15 cm | m3 | 147.6113
1.15 | Smilšu grunts apbērums, h=30cm | m3 | 295.2225
1.16 | Būvgružu (demontētais asfalts vid. slāņa biezums b=6cm) izvešana ar sertificētu atkritumu savākšanas kompāniju uz atkritumu poligonu | m3 | 98.085
1.17 | Gruntsūdens atsūknēšana no būvgrāvja | m | 656.05
Māju pievadiem:
1.18 | Tranšejas rakšana un aizbēršana kanalizācijas tīklu izbūvei Hvid=1,00-1,50 m | m | 23.87
1.19 | Tranšejas rakšana un aizbēršana kanalizācijas tīklu izbūvei Hvid=1,50-2,00 m | m | 148.71
1.20 | Esošā izraktā grunts (ieskaitot liekās grunts aizvešanu utt.) | m3 | 473.9505
1.21 | Grunts nomaiņa 100% apjomā ar pievestu smilti, ieskaitot smilts atvešanu utt. (neieskaitot cauruļvada apbērumu, pabērumu un atjaunojamā ceļa seguma konstruktīvo "pīrāgu") | m3 | 400.11
1.22 | Esošā asfaltbetona seguma noņemšana 2,0m platā joslā; (tranšejas sānu malu vertikāla izzāģēšana taisnā līnijā) | m2 | 98.6
1.23 | Asfalta seguma atjaunošana (b=12cm) 2,0m platā joslā*, paredzēt vertikālā savienojuma apstrādi ar atbilstošu bitumena mastiku (atbilstoši rasējumam UKT-84) | m2 | 98.6
1.24 | Esošā betona vai betona bruģa seguma noņemšana tranšejas platumā 1,5m | m2 | 4.2
1.25 | Betona vai betona bruģa seguma atjaunošana tranšejas platumā 1,5m (atbilstoši rasējumam ŪKT-84) | m2 | 4.2
1.26 | Esošā grants seguma noņemšana tranšejas platumā 1,5m | m2 | 15
1.27 | Grants seguma atjaunošana tranšejas platumā 1,5m tai skaitā sablīvēšana un planēšana (atbilstoši rasējumam ŪKT-84) | m2 | 15
1.28 | Tranšejas sieniņas nostiprināšana ar metāla vairogiem (divpusēji) pie dziļuma lielāks par 1,5 m | m | 148.71
1.29 | Smilts pamatnes ierīkošana zem cauruļvadiem, h=15 cm | m3 | 38.8305
1.30 | Smilšu grunts apbērums, h=30cm | m3 | 77.661
1.31 | Būvgružu (demontētais asfalts vid. slāņa biezums b=6cm) izvešana ar sertificētu atkritumu savākšanas kompāniju uz atkritumu poligonu | m3 | 5.916
2 | Sadzīves kanalizācijas K1 montāžas darbi
2.1 | PP dubultsienu kanalizācijas caurules ar uzmavām un blīvi OD200; H=1,5 - 2,0m, ieguldes klase SN8; montāža un ar to saistītie darbi | m | 324.09
2.2 | PP dubultsienu kanalizācijas caurules ar uzmavām un blīvi OD200; H=2,0 - 2,5m, ieguldes klase SN8; montāža un ar to saistītie darbi | m | 142.84
2.3 | PP dubultsienu kanalizācijas caurules ar uzmavām un blīvi OD200; H=2,5 - 3,0m, ieguldes klase SN8; montāža un ar to saistītie darbi | m | 53.29
2.4 | PP dubultsienu kanalizācijas caurules ar uzmavām un blīvi OD200; H=3,0 - 3,5m, ieguldes klase SN8; montāža un ar to saistītie darbi | m | 135.83
2.5 | PP dubultsienu kanalizācijas caurules ar uzmavām un blīvi OD160; H=1,0 -1,5m, ieguldes klase SN8; montāža un ar to saistītie darbi | m | 23.87
2.6 | PP dubultsienu kanalizācijas caurules ar uzmavām un blīvi OD160; H=1,5 -2,0m, ieguldes klase SN8; montāža un ar to saistītie darbi | m | 148.71
2.7 | PP sadzīves kanalizācijas aka OD400 ar teleskopu D315, ķeta rāmi un vāku, H=1,5 - 2,0m; montāža | kpl. | 18
2.8 | PP sadzīves kanalizācijas aka OD560 ar teleskopu D500, ķeta rāmi un vāku, H=2,0 - 2,5m; montāža | kpl. | 4
2.9 | PP sadzīves kanalizācijas aka OD560 ar teleskopu D500, ķeta rāmi un vāku, H=2,5 - 3,0m; montāža | kpl. | 2
2.10 | Dzelzsbetona skatakas komplektā ar dzelzsbetona pārsedzi, 40tn ķeta lūku un vāku, DN1500 mm, H=3,0 - 3,5m; montāža | kpl. | 4
2.11 | Gala noslēgs ar gumijas blīvgredzenu caurulei OD160 | gb. | 30
2.12 | Aizsargcaurule pārvietojamam sakaru kabelim | m | 16.4
2.13 | Ultra aizsarguzmava ar smilšu klājumu OD200 pie dz.bet. aku grodiem | gb. | 12
2.14 | Ultra aizsarguzmava ar smilšu klājumu OD160 pie dz.bet. aku grodiem | gb. | 4
2.15 | Tērauda aizsargcaurule DN200 caurulei OD160 | m | 33.9
2.16 | Veidgabali pārkrituma izveidei
2.16.1 | Trejgabals ar uzmavām OD200/200 | gb. | 1
2.16.2 | Līkums 45o ar uzmavām caurulei OD200 | gb. | 2
2.16.3 | Krītcaurule ar uzmavu OD200 | m | 0.95
2.16.4 | Nerūsējoši stiprinājumi pie akas sienas | gb. | 3
2.16.5 | Trejgabals ar uzmavām OD160/160 | gb. | 4
2.16.6 | Līkums 45o ar uzmavām caurulei OD160 | gb. | 4
2.16.7 | Krītcaurule ar uzmavu OD160 | m | 6.15
2.16.8 | Nerūsējoši stiprinājumi pie akas sienas | gb. | 21
2.17 | Aku vāku apbetonēšana | gb. | 28
2.18 | Māju pieslēgumu pievienojumu vietu precizēšana un izbūve | gb. | 30
2.19 | Signāla stabiņa montāža | gb. | 30
2.20 | Pašteces kanalizācijas trases nospraušana | m | 828.63
2.21 | Cauruļvada hidrauliskā pārbaude | m | 656.05
2.22 | CCTV inspekcija | m | 656.05
2.23 | Esošo elektrokabeļu, sakaru un apgaismes kabeļu atšurfēšana, nepārsniedzot 3m dziļumu, minimālā platība 1m², maksimālais garums 5m aizsardzība to šķērsojumu vietās un to ievietšana aizsargčaulās AROT OD110, L=3m | gb. | 33
2.24 | Šķērsojumi ar esošajām inženierkomunikācijām, atšurfēšana, nepārsniedzot 3m dziļumu, minimālā platība 1m², maksimālais garums 5m | gb. | 32
2.25 | Esošā sakaru kabeļa atrakšana, pārvietošana attālinot no kanalizācijas un ievietošana aizsargcaurulē AROT OD110 | m | 16.4
2.26 | Esošā žoga demontāža un atjaunošana pēc darbu pabeigšanas, kanalizācijas tīklu izbūves darbu zonā | vietas | 7
KOPĀ
Materiālu, būvgružu transporta izdevumi _%
Tiešās izmaksas kopā
Sastādīja
Sertifkāta Nr.
Pārbaudīja
Sertifkāta Nr.

## 16Meža
Būves nosaukums: |  | ĀRĒJIE KANALIZĀCIJAS TĪKLI, 1.KĀRTA
Objekta nosaukums: |  | ŪDENSSAIMNIECĪBAS PAKALPOJUMU ATTĪSTĪBA LIELVĀRDĒ, III KĀRTA
Objekta adrese: |  | LIELVĀRDE
Pasūtījuma Nr. |  | LR 2016/2 KF (2016-UK/385-07)
Tāme sastādīta 2017.gada tirgus cenās, pamatojoties uz ŪKT daļas rasējumiem. | [12 empty] | Tāmes tiešās izmaksas euro bez PVN
Tāme sastādīta: 2017.gada februārī
Nr.p.k. | Darba nosaukums | Mērvienība | Daudzums | Vienības izmaksas | [5 empty] | Kopā uz visu apjomu
|  |  |  | Laika norma (c/h) | Darba samaksas likme (euro/h) | Darba alga (euro) | Materiāli (euro) | Mehānismi (euro) | Kopā (euro) | Darbietilpība (c/h) | Darba alga (euro) | Materiāli (euro) | Mehānismi (euro) | Summa (euro)
1 | Zemes darbi projektēto K1 tīklu darbu zonā
1.1 | Tranšejas rakšana un aizbēršana maģistrālā pašteces kanalizācijas un kanalizācijas spiedvada tīkla izbūvei Hvid=1,50-2,00 m | m | 245.63
1.2 | Tranšejas rakšana un aizbēršana maģistrālā pašteces kanalizācijas un kanalizācijas spiedvada tīkla izbūvei Hvid=2,00-2,50 m | m | 297.96
1.3 | Tranšejas rakšana un aizbēršana kanalizācijas tīklu izbūvei Hvid=2,50-3,00 m | m | 259.33
1.4 | Tranšejas rakšana un aizbēršana kanalizācijas tīklu izbūvei Hvid=3,00-3,50 m | m | 359.56
1.5 | Tranšejas rakšana un aizbēršana kanalizācijas tīklu izbūvei Hvid=3,50-4,00 m | m | 29.72
1.6 | Tranšejas rakšana un aizbēršana kanalizācijas tīklu izbūvei Hvid=4,00-4,50 m | m | 47.41
1.7 | Tranšejas rakšana un aizbēršana kanalizācijas tīklu izbūvei Hvid=4,50-5,00 m | m | 33.3
1.8 | Tranšejas rakšana un aizbēršana kanalizācijas tīklu izbūvei Hvid=5,00-5,50 m | m | 103.94
1.9 | Tranšejas rakšana un aizbēršana kanalizācijas tīklu izbūvei Hvid=5,50-6,00 m | m | 23.45
1.10 | Esošā izraktā grunts (ieskaitot liekās grunts aizvešanu utt.) | m3 | 6795.5725
1.11 | Grunts nomaiņa 100% apjomā ar pievestu smilti, ieskaitot smilts atvešanu utt. (neieskaitot cauruļvada apbērumu, pabērumu un atjaunojamā ceļa seguma konstruktīvo "pīrāgu") | m3 | 4328.8114
1.12 | Esošā asfaltbetona seguma noņemšana 2,5m platā joslā*; (tranšejas sānu malu vertikāla izzāģēšana taisnā līnijā) | m2 | 2210
1.13 | Asfalta seguma atjaunošana (b=12cm) 2,5m platā joslā*, paredzēt vertikālā savienojuma apstrādi ar atbilstošu bitumena mastiku, ieskaitot afalta seguma atjaunošanu (atbilstoši rasējumam ŪKT-84) | m2 | 2210
1.14 | Esošā grants seguma noņemšana 2,3m platā joslā | m2 | 1109.52
1.15 | Grants seguma atjaunošana 2,3m platā joslā, tai skaitā sablīvēšana un planēšana (atbilstoši rasējumam ŪKT-84) | m2 | 1109.52
1.16 | Esošā zāliena seguma noņemšana | m2 | 669
1.17 | Zāliena atjaunošana, tai skaitā melnzemes uzvešana un izlīdzināšana hvid.=5cm slānī (atbilstoši rasējumam ŪKT-84) | m2 | 669
1.18 | Esošā dzelzsbetona plātņu ietves seguma noņemšana (trase 270m, plātņu platums 2m) | m2 | 540
1.19 | Esošā dzelzsbetona plātņu ietves seguma atjaunošana | m2 | 540
1.20 | Tranšejas sieniņas nostiprināšana ar metāla vairogiem (divpusēji) pie dziļuma lielāks par 1,5 m | m | 1277.29
1.21 | Smilts pamatnes ierīkošana zem cauruļvadiem, h=15 cm | m3 | 315.0675
1.22 | Smilšu grunts apbērums, h=30cm | m3 | 630.135
1.23 | Būvgružu (demontētais asfalts vid. slāņa biezums b=6cm) izvešana ar sertificētu atkritumu savākšanas kompāniju uz atkritumu poligonu | m3 | 132.6
1.24 | Gruntsūdens atsūknēšana no būvgrāvja | m | 1353.3
Māju pievadiem:
1.25 | Tranšejas rakšana un aizbēršana kanalizācijas tīklu izbūvei Hvid=1,00-1,50 m | m | 8.31
1.26 | Tranšejas rakšana un aizbēršana kanalizācijas tīklu izbūvei Hvid=1,50-2,00 m | m | 278.09
1.27 | Tranšejas rakšana un aizbēršana kanalizācijas tīklu izbūvei Hvid=2,00-2,50 m | m | 29
1.28 | Tranšejas rakšana un aizbēršana kanalizācijas tīklu izbūvei Hvid=2,50-3,00 m | m | 10.97
1.29 | Esošā izraktā grunts (ieskaitot liekās grunts aizvešanu utt.) | m3 | 936.93
1.30 | Grunts nomaiņa 100% apjomā ar pievestu smilti, ieskaitot smilts atvešanu utt. (neieskaitot cauruļvada apbērumu, pabērumu un atjaunojamā ceļa seguma konstruktīvo "pīrāgu") | m3 | 534.418
1.31 | Esošā asfaltbetona seguma noņemšana 2,0m platā joslā; (tranšejas sānu malu vertikāla izzāģēšana taisnā līnijā) | m2 | 124.6
1.32 | Asfalta seguma atjaunošana (b=12cm) 2,0m platā joslā*, paredzēt vertikālā savienojuma apstrādi ar atbilstošu bitumena mastiku (atbilstoši rasējumam UKT-84) | m2 | 124.6
1.33 | Esošā grants seguma noņemšana tranšejas platumā 1,5m | m2 | 127.95
1.34 | Grants seguma atjaunošana tranšejas platumā 1,5m tai skaitā sablīvēšana un planēšana (atbilstoši rasējumam ŪKT-84) | m2 | 127.95
1.35 | Esošā zālāja seguma noņemšana tranšejas platumā 1,5m | m2 | 291
1.36 | Zāliena atjaunošana tranšejas platumā 1,5m, tai skaitā melnzemes uzvešana un izlīdzināšana hvid.=5cm slānī (atbilstoši rasējumam ŪKT-84) | m2 | 291
1.37 | Tranšejas sieniņas nostiprināšana ar metāla vairogiem (divpusēji) pie dziļuma lielāks par 1,5 m | m | 305.96
1.38 | Smilts pamatnes ierīkošana zem cauruļvadiem, h=15 cm | m3 | 73.43
1.39 | Smilšu grunts apbērums, h=30cm | m3 | 146.87
1.40 | Būvgružu (demontētais asfalts vid. slāņa biezums b=6cm) izvešana ar sertificētu atkritumu savākšanas kompāniju uz atkritumu poligonu | m3 | 7.476
2 | Sadzīves kanalizācijas K1 montāžas darbi
2.1 | PP dubultsienu kanalizācijas caurules ar uzmavām un blīvi OD200; H=1,5 - 2,0m, ieguldes klase SN8; montāža un ar to saistītie darbi | m | 160.92
2.2 | PP dubultsienu kanalizācijas caurules ar uzmavām un blīvi OD200; H=2,0 - 2,5m, ieguldes klase SN8; montāža un ar to saistītie darbi | m | 259.66
2.3 | PP dubultsienu kanalizācijas caurules ar uzmavām un blīvi OD200; H=2,5 - 3,0m, ieguldes klase SN8; montāža un ar to saistītie darbi | m | 259.33
2.4 | PP dubultsienu kanalizācijas caurules ar uzmavām un blīvi OD200; H=3,0 - 3,5m, ieguldes klase SN8; montāža un ar to saistītie darbi | m | 359.56
2.5 | PP dubultsienu kanalizācijas caurules ar uzmavām un blīvi OD200; H=3,5 - 4,0m, ieguldes klase SN8; montāža un ar to saistītie darbi | m | 29.72
2.6 | PP dubultsienu kanalizācijas caurules ar uzmavām un blīvi OD200; H=4,0 - 4,5m, ieguldes klase SN8; montāža un ar to saistītie darbi | m | 47.41
2.7 | PP dubultsienu kanalizācijas caurules ar uzmavām un blīvi OD200; H=4,5 - 5,0m, ieguldes klase SN8; montāža un ar to saistītie darbi | m | 33.3
2.8 | PP dubultsienu kanalizācijas caurules ar uzmavām un blīvi OD200; H=5,0 - 5,5m, ieguldes klase SN8; montāža un ar to saistītie darbi | m | 103.94
2.9 | PP dubultsienu kanalizācijas caurules ar uzmavām un blīvi OD200; H=5,5 - 6,0m, ieguldes klase SN8; montāža un ar to saistītie darbi | m | 23.45
2.10 | PP dubultsienu kanalizācijas caurules ar uzmavām un blīvi OD160; H=1,0 -1,5m, ieguldes klase SN8; montāža un ar to saistītie darbi | m | 8.31
2.11 | PP dubultsienu kanalizācijas caurules ar uzmavām un blīvi OD160; H=1,5 -2,0m, ieguldes klase SN8; montāža un ar to saistītie darbi | m | 278.09
2.12 | PP dubultsienu kanalizācijas caurules ar uzmavām un blīvi OD160; H=2,0 -2,5m, ieguldes klase SN8; montāža un ar to saistītie darbi | m | 29
2.13 | PP dubultsienu kanalizācijas caurules ar uzmavām un blīvi OD160; H=2,5 -3,0m, ieguldes klase SN8; montāža un ar to saistītie darbi | m | 10.97
2.14 | PP sadzīves kanalizācijas aka OD400 ar teleskopu D315, ķeta rāmi un vāku, H=1,5 - 2,0m; montāža | kpl. | 13
2.15 | PP sadzīves kanalizācijas aka OD560 ar teleskopu D500, ķeta rāmi un vāku, H=2,0 - 2,5m; montāža | kpl. | 6
2.16 | PP sadzīves kanalizācijas aka OD560 ar teleskopu D500, ķeta rāmi un vāku, H=2,5 - 3,0m; montāža | kpl. | 9
2.17 | Dzelzsbetona skatakas komplektā ar dzelzsbetona pārsedzi, 40tn ķeta lūku un vāku, DN1500 mm, H=3,0 - 3,5m; montāža | kpl. | 13
2.18 | Dzelzsbetona skatakas komplektā ar dzelzsbetona pārsedzi, 40tn ķeta lūku un vāku, DN1500 mm, H=3,5 - 4,0m; montāža | kpl. | 1
2.19 | Dzelzsbetona skatakas komplektā ar dzelzsbetona pārsedzi, 40tn ķeta lūku un vāku, DN1500 mm, H=4,0 - 4,5m; montāža | kpl. | 3
2.20 | Dzelzsbetona skatakas komplektā ar dzelzsbetona pārsedzi, 40tn ķeta lūku un vāku, DN1500 mm, H=5,0 - 5,5m; montāža | kpl. | 3
2.21 | Dzelzsbetona skatakas komplektā ar dzelzsbetona pārsedzi, 40tn ķeta lūku un vāku, DN1500 mm, H=5,5 - 6,0m; montāža | kpl. | 1
2.22 | Ultra aizsarguzmava ar smilšu klājumu OD200 pie dz.bet. aku grodiem | gb. | 46
2.23 | Ultra aizsarguzmava ar smilšu klājumu OD160 pie dz.bet. aku grodiem | gb.. | 22
2.24 | Gala noslēgs ar gumijas blīvgredzenu caurulei OD160 | gb.. | 42
2.25 | Tērauda aizsargcaurule DN200 caurulei OD160 | m | 50.8
2.26 | Pievienojuma veidgabals pie esošās kanalizācijas akas | gb. | 1
2.27 | Veidgabali pārkrituma izveidei
2.28 | Trejgabals ar uzmavām OD200/200 | gb. | 3
2.29 | Līkums 45o ar uzmavām caurulei OD200 | gb. | 3
2.30 | Krītcaurule ar uzmavu OD200 | m | 4.95
2.31 | Nerūsējoši stiprinājumi pie akas sienas | gb. | 17
2.32 | Trejgabals ar uzmavām OD160/160 | gb. | 20
2.33 | Līkums 45o ar uzmavām caurulei OD160 | gb. | 20
2.34 | Krītcaurule ar uzmavu OD160 | m | 36.94
2.35 | Nerūsējoši stiprinājumi pie akas sienas | gb. | 123
2.36 | Aku vāku apbetonēšana | gb. | 49
2.37 | Māju pieslēgumu pievienojumu vietu precizēšana un izbūve | gb. | 42
2.38 | Signāla stabiņa montāža | gb. | 42
2.39 | Pašteces kanalizācijas trases nospraušana | m | 1603.66
2.40 | Cauruļvada hidrauliskā pārbaude | m | 1277.29
2.41 | CCTV inspekcija | m | 1277.29
2.42 | Esošo elektrokabeļu, sakaru un apgaismes kabeļu atšurfēšana, nepārsniedzot 3m dziļumu, minimālā platība 1m², maksimālais garums 5m aizsardzība to šķērsojumu vietās un to ievietšana aizsargčaulās AROT OD110, L=3m | gb. | 49
2.43 | Šķērsojumi ar esošajām inženierkomunikācijām, atšurfēšana, nepārsniedzot 3m dziļumu, minimālā platība 1m², maksimālais garums 5m | gb. | 37
2.44 | Pievienošanās esošajai akai pie kanalizācijas izvada no mājas (ielas sarkano līniju robežās) | vietas | 1
2.45 | Esošā žoga demontāža un atjaunošana pēc darbu pabeigšanas, kanalizācijas tīklu izbūves darbu zonā | vietas | 14
3 | KSS-Meža un kanalizācijas spiedvada K1S montāžas darbi
3.1 | KSS-Meža Ø1250 vai Ø1200; H=3,01m, ar aizslēdzamu vāku - uzstādīšana, savienošana ar kanalizācijas pienākošo pašteces vadu un aizejošo kanalizācijas spiedvadu, iekšējās apsaistes ierīkošana (sūknētavas aprīkojumu un iekšējo apsaisti skatīt rasējumā ŪKT-76), ieskaitot gruntsūdens atsūknēšanu no būvbedres | kpl. | 1
3.2 | Iegremdējams kanlizācijas sūknis Q=2,00 l/s, H=7,10m, P=1,3 kW; 3x400-415 V, 50 Hz; montāža | kpl. | 2
3.3 | Caurule SDR17 PE100 OD63, PN10 spiedkanalizācijai; H=1,5-2,0m, montāža un ar to saistītie darbi | m | 84.71
3.4 | Caurule SDR17 PE100 OD63, PN10 spiedkanalizācijai; H=2,0-2,5m, montāža un ar to saistītie darbi | m | 38.3
3.5 | Dz/b grodu aka DN1000 komplektā ar betona pārsedzi un lūku 40t, ķeta vāku, H=2,0-125m (aku paredzēt no saliekamajiem dzelzsbetona grodiem atbilstoši LVS EN 1917 ar iestrādātiem gumijas blīvgredzeniem. Blīvējums atbilstoši LVS EN 681) hidroizolācija, montāžas darbi. Spiediena dzēšanas aka (skatīt rasējumu ŪKT-85) | kpl.. | 1
3.6 | PE līkums 90 caurulei OD63 | gb. | 1
3.7 | PE līkums 340 caurulei OD63 | gb. | 1
3.8 | PE līkums 450 caurulei OD63 | gb. | 1
3.9 | PE līkums 900 caurulei OD63 | gb. | 1
3.10 | Rezerves sūkņa griezējrata mehānisms | kpl. | 2
3.11 | Aku vāku apbetonēšana | gb. | 1
3.12 | Kanalizācijas spiedvada trases nospraušana | m | 123.01
3.13 | Cauruļvada hidrauliskā pārbaude | m | 123.01
3.14 | Esošo elektrokabeļu, sakaru un apgaismes kabeļu atšurfēšana, nepārsniedzot 3m dziļumu, minimālā platība 1m², maksimālais garums 5m aizsardzība to šķērsojumu vietās un to ievietšana aizsargčaulās AROT OD110, L=3m | gb. | 3
3.15 | Betona balsti un atbalsta bloki 0,1m³, montāža | gb. | 4
3.16 | KSS apkalpes laukuma no grants seguma ierīkošana | m2 | 65
3.17 | Cementbetona bruģakmens apmales izveide ap KSS 0,6m platumā (skat. rasējumu ŪKT-76) | m2 | 4
3.18 | KSS pamata plātnes izbūve (skatīt rasējumu BK-5) | gb. | 1
3.15.1 | Sagataves kārtas betonēšana, betons C8/10 | m3 | 0.44
3.15.2 | Pamatu plātnes betonēšana, betons C30/37, XA2 | m3 | 1.45
3.15.3 | Stiegrojums ∅12 B500B | kg | 150.9
3.15.4 | Ķīmiskie enkuri HIT-HY 150MAX+HIT-V-R-M16 | gb. | 4
3.18 | Atbalstžoga ierīkošana pie KSS (skat. rasējumu BK-10) | gb. | 1
3.16.1 | Smilts pamatojums | m3 | 0.6
3.16.2 | Šķembu pamatojums | m3 | 0.1
3.16.3 | Pamatu betonēšana, betons C25/30, XC2 | m3 | 0.3
3.16.4 | Stiegrojums ∅12 B500B | kg | 15.3
3.16.5 | CHC 60.3X3.0, Lkop=17,4m | kg | 73.78
3.16.6 | Pretkorozijas krāsojums | m2 | 3
3.19 | Elektroapgādes pieslēguma izveide, atbilstoši AS "SADALES TĪKLS" izniegtajiem tehniskajiem noteikumiem Nr.117154166 par Lietotāja iespējamo pieslēguma ierīkošanu (sakt. tehniskā projekta 4. sējumu) | kpl. | 1
3.20 | KSS automātiskās vadības sistēmas ierīkošana un pieslēgšana pie SIA "Lielvārdes Remte" esošās automātiskās vadības sistēmas. | kpl. | 1
KOPĀ
Materiālu, būvgružu transporta izdevumi _%
Tiešās izmaksas kopā
Sastādīja
Sertifkāta Nr.
Pārbaudīja
Sertifkāta Nr.

## 17Pļavu
Būves nosaukums: |  | ĀRĒJIE KANALIZĀCIJAS TĪKLI, 1.KĀRTA
Objekta nosaukums: |  | ŪDENSSAIMNIECĪBAS PAKALPOJUMU ATTĪSTĪBA LIELVĀRDĒ, III KĀRTA
Objekta adrese: |  | LIELVĀRDE
Pasūtījuma Nr. |  | LR 2016/2 KF (2016-UK/385-07)
Tāme sastādīta 2017.gada tirgus cenās, pamatojoties uz ŪKT daļas rasējumiem. | [12 empty] | Tāmes tiešās izmaksas euro bez PVN
Tāme sastādīta: 2017.gada februārī
Nr.p.k. | Darba nosaukums | Mērvienība | Daudzums | Vienības izmaksas | [5 empty] | Kopā uz visu apjomu
|  |  |  | Laika norma (c/h) | Darba samaksas likme (euro/h) | Darba alga (euro) | Materiāli (euro) | Mehānismi (euro) | Kopā (euro) | Darbietilpība (c/h) | Darba alga (euro) | Materiāli (euro) | Mehānismi (euro) | Summa (euro)
1 | Zemes darbi projektēto K1 tīklu darbu zonā
1.1 | Tranšejas rakšana un aizbēršana kanalizācijas tīklu izbūvei Hvid=1,50-2,00 m | m | 167.09
1.2 | Esošā izraktā grunts (ieskaitot liekās grunts aizvešanu utt.) | m3 | 509.6245
1.3 | Grunts nomaiņa 100% apjomā ar pievestu smilti, ieskaitot smilts atvešanu utt. (neieskaitot cauruļvada apbērumu, pabērumu un atjaunojamā ceļa seguma konstruktīvo "pīrāgu") | m3 | 263.4085
1.4 | Esošā asfaltbetona seguma noņemšana 2,5m platā joslā*; (tranšejas sānu malu vertikāla izzāģēšana taisnā līnijā) | m2 | 29.25
1.5 | Asfalta seguma atjaunošana (b=12cm) 2,5m platā joslā*, paredzēt vertikālā savienojuma apstrādi ar atbilstošu bitumena mastiku, ieskaitot afalta seguma atjaunošanu (atbilstoši rasējumam ŪKT-84) | m2 | 29.25
1.6 | Esošā grants seguma noņemšana 2,3m platā joslā | m2 | 326.715
1.7 | Grants seguma atjaunošana 2,3m platā joslā, tai skaitā sablīvēšana un planēšana (atbilstoši rasējumam ŪKT-84) | m2 | 326.715
1.8 | Esošā zāliena seguma noņemšana | m2 | 139.75
1.9 | Zāliena atjaunošana, tai skaitā melnzemes uzvešana un izlīdzināšana hvid.=5cm slānī (atbilstoši rasējumam ŪKT-84) | m2 | 139.75
1.10 | Tranšejas sieniņas nostiprināšana ar metāla vairogiem (divpusēji) pie dziļuma lielāks par 1,5 m | m | 167.09
1.11 | Smilts pamatnes ierīkošana zem cauruļvadiem, h=15 cm | m3 | 37.5953
1.12 | Smilšu grunts apbērums, h=30cm | m3 | 75.1905
1.13 | Būvgružu (demontētais asfalts vid. slāņa biezums b=6cm) izvešana ar sertificētu atkritumu savākšanas kompāniju uz atkritumu poligonu | m3 | 1.755
1.14 | Gruntsūdens atsūknēšana no būvgrāvja | m | 167.09
Māju pievadiem:
1.15 | Tranšejas rakšana un aizbēršana kanalizācijas tīklu izbūvei Hvid=1,00-1,50 m | m | 19.02
1.16 | Tranšejas rakšana un aizbēršana kanalizācijas tīklu izbūvei Hvid=1,50-2,00 m | m | 33.22
1.17 | Tranšejas rakšana un aizbēršana kanalizācijas tīklu izbūvei Hvid=2,00-2,50 m | m | 6.86
1.18 | Esošā izraktā grunts (ieskaitot liekās grunts aizvešanu utt.) | m3 | 159.315
1.19 | Grunts nomaiņa 100% apjomā ar pievestu smilti, ieskaitot smilts atvešanu utt. (neieskaitot cauruļvada apbērumu, pabērumu un atjaunojamā ceļa seguma konstruktīvo "pīrāgu") | m3 | 93.0975
1.20 | Esošā grants seguma noņemšana tranšejas platumā 1,5m | m2 | 37.5
1.21 | Grants seguma atjaunošana tranšejas platumā 1,5m tai skaitā sablīvēšana un planēšana (atbilstoši rasējumam ŪKT-84) | m2 | 37.5
1.22 | Esošā zālāja seguma noņemšana tranšejas platumā 1,5m | m2 | 39
1.23 | Zāliena atjaunošana tranšejas platumā 1,5m, tai skaitā melnzemes uzvešana un izlīdzināšana hvid.=5cm slānī (atbilstoši rasējumam ŪKT-84) | m2 | 39
1.24 | Tranšejas sieniņas nostiprināšana ar metāla vairogiem (divpusēji) pie dziļuma lielāks par 1,5 m | m | 40.08
1.25 | Smilts pamatnes ierīkošana zem cauruļvadiem, h=15 cm | m3 | 13.2975
1.26 | Smilšu grunts apbērums, h=30cm | m3 | 26.595
2 | Sadzīves kanalizācijas K1 montāžas darbi
2.1 | PP dubultsienu kanalizācijas caurules ar uzmavām un blīvi OD200; H=1,5 - 2,0m, ieguldes klase SN8; montāža un ar to saistītie darbi | m | 167.09
2.2 | PP dubultsienu kanalizācijas caurules ar uzmavām un blīvi OD160; H=1,0 -1,5m, ieguldes klase SN8; montāža un ar to saistītie darbi | m | 19.02
2.3 | PP dubultsienu kanalizācijas caurules ar uzmavām un blīvi OD160; H=1,5 -2,0m, ieguldes klase SN8; montāža un ar to saistītie darbi | m | 33.22
2.4 | PP dubultsienu kanalizācijas caurules ar uzmavām un blīvi OD160; H=2,0 -2,5m, ieguldes klase SN8; montāža un ar to saistītie darbi | m | 6.86
2.5 | PP sadzīves kanalizācijas aka OD400 ar teleskopu D315, ķeta rāmi un vāku, H=1,5 - 2,0m; montāža | kpl. | 8
2.6 | Ultra aizsarguzmava ar smilšu klājumu OD200 pie dz.bet. aku grodiem | gb. | 1
2.7 | Gala noslēgs ar gumijas blīvgredzenu caurulei OD160 | gb. | 10
2.8 | Aku vāku apbetonēšana | gb. | 8
2.9 | Māju pieslēgumu pievienojumu vietu precizēšana un izbūve | gb. | 10
2.10 | Signāla stabiņa montāža | gb. | 10
2.11 | Pašteces kanalizācijas trases nospraušana | m | 226.19
2.12 | Cauruļvada hidrauliskā pārbaude | m | 167.09
2.13 | CCTV inspekcija | m | 167.09
2.14 | Esošo elektrokabeļu, sakaru un apgaismes kabeļu atšurfēšana, nepārsniedzot 3m dziļumu, minimālā platība 1m², maksimālais garums 5m aizsardzība to šķērsojumu vietās un to ievietšana aizsargčaulās AROT OD110, L=3m | gb. | 8
2.15 | Šķērsojumi ar esošajām inženierkomunikācijām, atšurfēšana, nepārsniedzot 3m dziļumu, minimālā platība 1m², maksimālais garums 5m | gb. | 9
2.16 | Esošā žoga demontāža un atjaunošana pēc darbu pabeigšanas, kanalizācijas tīklu izbūves darbu zonā | vietas | 2
KOPĀ
Materiālu, būvgružu transporta izdevumi _%
Tiešās izmaksas kopā
Sastādīja
Sertifkāta Nr.
Pārbaudīja
Sertifkāta Nr.

## 18Priežu
Būves nosaukums: |  | ĀRĒJIE KANALIZĀCIJAS TĪKLI, 1.KĀRTA
Objekta nosaukums: |  | ŪDENSSAIMNIECĪBAS PAKALPOJUMU ATTĪSTĪBA LIELVĀRDĒ, III KĀRTA
Objekta adrese: |  | LIELVĀRDE
Pasūtījuma Nr. |  | LR 2016/2 KF (2016-UK/385-07)
Tāme sastādīta 2017.gada tirgus cenās, pamatojoties uz ŪKT daļas rasējumiem. | [12 empty] | Tāmes tiešās izmaksas euro bez PVN
Tāme sastādīta: 2017.gada februārī
Nr.p.k. | Darba nosaukums | Mērvienība | Daudzums | Vienības izmaksas | [5 empty] | Kopā uz visu apjomu
|  |  |  | Laika norma (c/h) | Darba samaksas likme (euro/h) | Darba alga (euro) | Materiāli (euro) | Mehānismi (euro) | Kopā (euro) | Darbietilpība (c/h) | Darba alga (euro) | Materiāli (euro) | Mehānismi (euro) | Summa (euro)
1 | Zemes darbi projektēto K1 tīklu darbu zonā
1.1 | Tranšejas rakšana un aizbēršana kanalizācijas tīklu izbūvei Hvid=1,50-2,00 m | m | 124.53
1.2 | Tranšejas rakšana un aizbēršana kanalizācijas tīklu izbūvei Hvid=2,00-2,50 m | m | 29.3
1.3 | Esošā izraktā grunts (ieskaitot liekās grunts aizvešanu utt.) | m3 | 491.1565
1.4 | Grunts nomaiņa 100% apjomā ar pievestu smilti, ieskaitot smilts atvešanu utt. (neieskaitot cauruļvada apbērumu, pabērumu un atjaunojamā ceļa seguma konstruktīvo "pīrāgu") | m3 | 283.8704
1.5 | Esošā asfaltbetona seguma noņemšana 2,5m platā joslā*; (tranšejas sānu malu vertikāla izzāģēšana taisnā līnijā) | m2 | 17.5
1.6 | Asfalta seguma atjaunošana (b=12cm) 2,5m platā joslā*, paredzēt vertikālā savienojuma apstrādi ar atbilstošu bitumena mastiku, ieskaitot afalta seguma atjaunošanu (atbilstoši rasējumam ŪKT-84) | m2 | 17.5
1.7 | Esošā grants seguma noņemšana 2,3m platā joslā | m2 | 243.34
1.8 | Grants seguma atjaunošana 2,3m platā joslā, tai skaitā sablīvēšana un planēšana (atbilstoši rasējumam ŪKT-84) | m2 | 243.34
1.9 | Esošā zāliena seguma noņemšana | m2 | 228.5
1.10 | Zāliena atjaunošana, tai skaitā melnzemes uzvešana un izlīdzināšana hvid.=5cm slānī (atbilstoši rasējumam ŪKT-84) | m2 | 228.5
1.11 | Tranšejas sieniņas nostiprināšana ar metāla vairogiem (divpusēji) pie dziļuma lielāks par 1,5 m | m | 153.83
1.12 | Smilts pamatnes ierīkošana zem cauruļvadiem, h=15 cm | m3 | 34.6118
1.13 | Smilšu grunts apbērums, h=30cm | m3 | 69.2235
1.14 | Būvgružu (demontētais asfalts vid. slāņa biezums b=6cm) izvešana ar sertificētu atkritumu savākšanas kompāniju uz atkritumu poligonu | m3 | 1.05
1.15 | Gruntsūdens atsūknēšana no būvgrāvja | m | 65
Māju pievadiem:
1.16 | Tranšejas rakšana un aizbēršana kanalizācijas tīklu izbūvei Hvid=1,00-1,50 m | m | 4.21
1.17 | Tranšejas rakšana un aizbēršana kanalizācijas tīklu izbūvei Hvid=1,50-2,00 m | m | 41.53
1.18 | Tranšejas rakšana un aizbēršana kanalizācijas tīklu izbūvei Hvid=2,00-2,50 m | m | 6.86
1.19 | Esošā izraktā grunts (ieskaitot liekās grunts aizvešanu utt.) | m3 | 151.8975
1.20 | Grunts nomaiņa 100% apjomā ar pievestu smilti, ieskaitot smilts atvešanu utt. (neieskaitot cauruļvada apbērumu, pabērumu un atjaunojamā ceļa seguma konstruktīvo "pīrāgu") | m3 | 94.17
1.21 | Esošā grants seguma noņemšana tranšejas platumā 1,5m | m2 | 31.65
1.22 | Grants seguma atjaunošana tranšejas platumā 1,5m tai skaitā sablīvēšana un planēšana (atbilstoši rasējumam ŪKT-84) | m2 | 31.65
1.23 | Esošā zālāja seguma noņemšana tranšejas platumā 1,5m | m2 | 33
1.24 | Zāliena atjaunošana tranšejas platumā 1,5m, tai skaitā melnzemes uzvešana un izlīdzināšana hvid.=5cm slānī (atbilstoši rasējumam ŪKT-84) | m2 | 33
1.25 | Tranšejas sieniņas nostiprināšana ar metāla vairogiem (divpusēji) pie dziļuma lielāks par 1,5 m | m | 48.39
1.26 | Smilts pamatnes ierīkošana zem cauruļvadiem, h=15 cm | m3 | 11.835
1.27 | Smilšu grunts apbērums, h=30cm | m3 | 23.67
2 | Sadzīves kanalizācijas K1 montāžas darbi
2.1 | PP dubultsienu kanalizācijas caurules ar uzmavām un blīvi OD200; H=1,5 - 2,0m, ieguldes klase SN8; montāža un ar to saistītie darbi | m | 124.53
2.2 | PP dubultsienu kanalizācijas caurules ar uzmavām un blīvi OD200; H=2,0 - 2,5m, ieguldes klase SN8; montāža un ar to saistītie darbi | m | 29.3
2.3 | PP dubultsienu kanalizācijas caurules ar uzmavām un blīvi OD160; H=1,0 -1,5m, ieguldes klase SN8; montāža un ar to saistītie darbi | m | 4.21
2.4 | PP dubultsienu kanalizācijas caurules ar uzmavām un blīvi OD160; H=1,5 -2,0m, ieguldes klase SN8; montāža un ar to saistītie darbi | m | 41.53
2.5 | PP dubultsienu kanalizācijas caurules ar uzmavām un blīvi OD160; H=2,0 -2,5m, ieguldes klase SN8; montāža un ar to saistītie darbi | m | 6.86
2.6 | PP sadzīves kanalizācijas aka OD400 ar teleskopu D315, ķeta rāmi un vāku, H=1,5 - 2,0m; montāža | kpl. | 4
2.7 | PP sadzīves kanalizācijas aka OD560 ar teleskopu D500, ķeta rāmi un vāku, H=2,0 - 2,5m; montāža | kpl. | 1
2.8 | PP sadzīves kanalizācijas aka OD560 ar teleskopu D500, ķeta rāmi un vāku, H=2,5 - 3,0m; montāža | kpl. | 1
2.9 | Ultra aizsarguzmava ar smilšu klājumu OD200 pie dz.bet. aku grodiem | gb. | 2
2.10 | Gala noslēgs ar gumijas blīvgredzenu caurulei OD160 | gb. | 8
2.11 | Aku vāku apbetonēšana | gb. | 6
2.12 | Māju pieslēgumu pievienojumu vietu precizēšana un izbūve | gb. | 8
2.13 | Signāla stabiņa montāža | gb. | 8
2.14 | Pašteces kanalizācijas trases nospraušana | m | 206.43
2.15 | Cauruļvada hidrauliskā pārbaude | m | 153.83
2.16 | CCTV inspekcija | m | 153.83
2.17 | Esošo elektrokabeļu, sakaru un apgaismes kabeļu atšurfēšana, nepārsniedzot 3m dziļumu, minimālā platība 1m², maksimālais garums 5m aizsardzība to šķērsojumu vietās un to ievietšana aizsargčaulās AROT OD110, L=3m | gb. | 12
2.18 | Šķērsojumi ar esošajām inženierkomunikācijām, atšurfēšana, nepārsniedzot 3m dziļumu, minimālā platība 1m², maksimālais garums 5m | gb. | 4
2.19 | Esošā žoga demontāža un atjaunošana pēc darbu pabeigšanas, kanalizācijas tīklu izbūves darbu zonā | vietas | 3
KOPĀ
Materiālu, būvgružu transporta izdevumi _%
Tiešās izmaksas kopā
Sastādīja
Sertifkāta Nr.
Pārbaudīja
Sertifkāta Nr.

## 19Egļu
Būves nosaukums: |  | ĀRĒJIE KANALIZĀCIJAS TĪKLI, 1.KĀRTA
Objekta nosaukums: |  | ŪDENSSAIMNIECĪBAS PAKALPOJUMU ATTĪSTĪBA LIELVĀRDĒ, III KĀRTA
Objekta adrese: |  | LIELVĀRDE
Pasūtījuma Nr. |  | LR 2016/2 KF (2016-UK/385-07)
Tāme sastādīta 2017.gada tirgus cenās, pamatojoties uz ŪKT daļas rasējumiem. | [12 empty] | Tāmes tiešās izmaksas euro bez PVN
Tāme sastādīta: 2017.gada februārī
Nr.p.k. | Darba nosaukums | Mērvienība | Daudzums | Vienības izmaksas | [5 empty] | Kopā uz visu apjomu
|  |  |  | Laika norma (c/h) | Darba samaksas likme (euro/h) | Darba alga (euro) | Materiāli (euro) | Mehānismi (euro) | Kopā (euro) | Darbietilpība (c/h) | Darba alga (euro) | Materiāli (euro) | Mehānismi (euro) | Summa (euro)
1 | Zemes darbi projektēto K1 tīklu darbu zonā
1.1 | Tranšejas rakšana un aizbēršana kanalizācijas tīklu izbūvei Hvid=1,50-2,00 m | m | 27.84
1.2 | Tranšejas rakšana un aizbēršana kanalizācijas tīklu izbūvei Hvid=2,00-2,50 m | m | 99.79
1.3 | Esošā izraktā grunts (ieskaitot liekās grunts aizvešanu utt.) | m3 | 464.114
1.4 | Grunts nomaiņa 100% apjomā ar pievestu smilti, ieskaitot smilts atvešanu utt. (neieskaitot cauruļvada apbērumu, pabērumu un atjaunojamā ceļa seguma konstruktīvo "pīrāgu") | m3 | 278.9887
1.5 | Esošā grants seguma noņemšana 2,3m platā joslā | m2 | 284.05
1.6 | Grants seguma atjaunošana 2,3m platā joslā, tai skaitā sablīvēšana un planēšana (atbilstoši rasējumam ŪKT-84) | m2 | 284.05
1.7 | Esošā zāliena seguma noņemšana | m2 | 36
1.8 | Zāliena atjaunošana, tai skaitā melnzemes uzvešana un izlīdzināšana hvid.=5cm slānī (atbilstoši rasējumam ŪKT-84) | m2 | 36
1.9 | Tranšejas sieniņas nostiprināšana ar metāla vairogiem (divpusēji) pie dziļuma lielāks par 1,5 m | m | 127.63
1.10 | Smilts pamatnes ierīkošana zem cauruļvadiem, h=15 cm | m3 | 28.7168
1.11 | Smilšu grunts apbērums, h=30cm | m3 | 57.4335
1.12 | Gruntsūdens atsūknēšana no būvgrāvja | m | 127.63
Māju pievadiem:
1.13 | Tranšejas rakšana un aizbēršana kanalizācijas tīklu izbūvei Hvid=1,00-1,50 m | m | 3.04
1.14 | Tranšejas rakšana un aizbēršana kanalizācijas tīklu izbūvei Hvid=1,50-2,00 m | m | 16.06
1.15 | Esošā izraktā grunts (ieskaitot liekās grunts aizvešanu utt.) | m3 | 52.155
1.16 | Grunts nomaiņa 100% apjomā ar pievestu smilti, ieskaitot smilts atvešanu utt. (neieskaitot cauruļvada apbērumu, pabērumu un atjaunojamā ceļa seguma konstruktīvo "pīrāgu") | m3 | 32.175
1.17 | Esošā grants seguma noņemšana tranšejas platumā 1,5m | m2 | 10.2
1.18 | Grants seguma atjaunošana tranšejas platumā 1,5m tai skaitā sablīvēšana un planēšana (atbilstoši rasējumam ŪKT-84) | m2 | 10.2
1.19 | Esošā zālāja seguma noņemšana tranšejas platumā 1,5m | m2 | 9.15
1.20 | Zāliena atjaunošana tranšejas platumā 1,5m, tai skaitā melnzemes uzvešana un izlīdzināšana hvid.=5cm slānī (atbilstoši rasējumam ŪKT-84) | m2 | 9.15
1.21 | Tranšejas sieniņas nostiprināšana ar metāla vairogiem (divpusēji) pie dziļuma lielāks par 1,5 m | m | 16.06
1.22 | Smilts pamatnes ierīkošana zem cauruļvadiem, h=15 cm | m3 | 4.2975
1.23 | Smilšu grunts apbērums, h=30cm | m3 | 8.595
2 | Sadzīves kanalizācijas K1 montāžas darbi
2.1 | PP dubultsienu kanalizācijas caurules ar uzmavām un blīvi OD200; H=1,5 - 2,0m, ieguldes klase SN8; montāža un ar to saistītie darbi | m | 27.84
2.2 | PP dubultsienu kanalizācijas caurules ar uzmavām un blīvi OD200; H=2,0 - 2,5m, ieguldes klase SN8; montāža un ar to saistītie darbi | m | 99.79
2.3 | PP dubultsienu kanalizācijas caurules ar uzmavām un blīvi OD160; H=1,0 -1,5m, ieguldes klase SN8; montāža un ar to saistītie darbi | m | 3.04
2.4 | PP dubultsienu kanalizācijas caurules ar uzmavām un blīvi OD160; H=1,5 -2,0m, ieguldes klase SN8; montāža un ar to saistītie darbi | m | 16.06
2.5 | PP sadzīves kanalizācijas aka OD400 ar teleskopu D315, ķeta rāmi un vāku, H=1,5 - 2,0m; montāža | kpl. | 2
2.6 | PP sadzīves kanalizācijas aka OD560 ar teleskopu D500, ķeta rāmi un vāku, H=2,0 - 2,5m; montāža | kpl. | 4
2.7 | Gala noslēgs ar gumijas blīvgredzenu caurulei OD160 | gb. | 7
2.8 | Ultra aizsarguzmava ar smilšu klājumu OD200 pie dz.bet. aku grodiem | gb. | 1
2.9 | Aku vāku apbetonēšana | gb. | 6
2.10 | Māju pieslēgumu pievienojumu vietu precizēšana un izbūve | gb. | 7
2.11 | Signāla stabiņa montāža | gb. | 7
2.12 | Pašteces kanalizācijas trases nospraušana | m | 146.73
2.13 | Cauruļvada hidrauliskā pārbaude | m | 127.63
2.14 | CCTV inspekcija | m | 127.63
2.15 | Esošo elektrokabeļu, sakaru un apgaismes kabeļu atšurfēšana, nepārsniedzot 3m dziļumu, minimālā platība 1m², maksimālais garums 5m aizsardzība to šķērsojumu vietās un to ievietšana aizsargčaulās AROT OD110, L=3m | gb. | 6
2.16 | Šķērsojumi ar esošajām inženierkomunikācijām, atšurfēšana, nepārsniedzot 3m dziļumu, minimālā platība 1m², maksimālais garums 5m | gb. | 1
KOPĀ
Materiālu, būvgružu transporta izdevumi _%
Tiešās izmaksas kopā
Sastādīja
Sertifkāta Nr.
Pārbaudīja
Sertifkāta Nr.

## 20Miera
Būves nosaukums: |  | ĀRĒJIE KANALIZĀCIJAS TĪKLI, 1.KĀRTA
Objekta nosaukums: |  | ŪDENSSAIMNIECĪBAS PAKALPOJUMU ATTĪSTĪBA LIELVĀRDĒ, III KĀRTA
Objekta adrese: |  | LIELVĀRDE
Pasūtījuma Nr. |  | LR 2016/2 KF (2016-UK/385-07)
Tāme sastādīta 2017.gada tirgus cenās, pamatojoties uz ŪKT daļas rasējumiem. | [12 empty] | Tāmes tiešās izmaksas euro bez PVN
Tāme sastādīta: 2017.gada februārī
Nr.p.k. | Darba nosaukums | Mērvienība | Daudzums | Vienības izmaksas | [5 empty] | Kopā uz visu apjomu
|  |  |  | Laika norma (c/h) | Darba samaksas likme (euro/h) | Darba alga (euro) | Materiāli (euro) | Mehānismi (euro) | Kopā (euro) | Darbietilpība (c/h) | Darba alga (euro) | Materiāli (euro) | Mehānismi (euro) | Summa (euro)
1 | Zemes darbi projektēto K1 tīklu darbu zonā
1.1 | Tranšejas rakšana un aizbēršana kanalizācijas tīklu izbūvei Hvid=1,50-2,00 m | m | 102.47
1.2 | Tranšejas rakšana un aizbēršana kanalizācijas tīklu izbūvei Hvid=2,00-2,50 m | m | 168.16
1.3 | Tranšejas rakšana un aizbēršana kanalizācijas tīklu izbūvei Hvid=2,50-3,00 m | m | 446.46
1.4 | Tranšejas rakšana un aizbēršana kanalizācijas tīklu izbūvei Hvid=3,00-3,50 m | m | 304.53
1.5 | Esošā izraktā grunts (ieskaitot liekās grunts aizvešanu utt.) | m3 | 4596.9435
1.6 | Grunts nomaiņa 100% apjomā ar pievestu smilti, ieskaitot smilts atvešanu utt. (neieskaitot cauruļvada apbērumu, pabērumu un atjaunojamā ceļa seguma konstruktīvo "pīrāgu") | m3 | 3053.4964
1.7 | Esošā grants seguma noņemšana 2,3m platā joslā | m2 | 2349.726
1.8 | Grants seguma atjaunošana 2,3m platā joslā, tai skaitā sablīvēšana un planēšana (atbilstoši rasējumam ŪKT-84) | m2 | 2349.726
1.9 | Esošā zāliena seguma noņemšana | m2 | 1000
1.10 | Zāliena atjaunošana, tai skaitā melnzemes uzvešana un izlīdzināšana hvid.=5cm slānī (atbilstoši rasējumam ŪKT-84) | m2 | 1000
1.11 | Tranšejas sieniņas nostiprināšana ar metāla vairogiem (divpusēji) pie dziļuma lielāks par 1,5 m | m | 1021.62
1.12 | Smilts pamatnes ierīkošana zem cauruļvadiem, h=15 cm | m3 | 229.8645
1.13 | Smilšu grunts apbērums, h=30cm | m3 | 459.729
1.14 | Gruntsūdens atsūknēšana no būvgrāvja | m | 950
Māju pievadiem:
1.15 | Tranšejas rakšana un aizbēršana kanalizācijas tīklu izbūvei Hvid=1,00-1,50 m | m | 106.4
1.16 | Tranšejas rakšana un aizbēršana kanalizācijas tīklu izbūvei Hvid=1,50-2,00 m | m | 238.78
1.17 | Esošā izraktā grunts (ieskaitot liekās grunts aizvešanu utt.) | m3 | 875.46
1.18 | Grunts nomaiņa 100% apjomā ar pievestu smilti, ieskaitot smilts atvešanu utt. (neieskaitot cauruļvada apbērumu, pabērumu un atjaunojamā ceļa seguma konstruktīvo "pīrāgu") | m3 | 501.8265
1.19 | Esošā asfaltbetona seguma noņemšana 2,0m platā joslā; (tranšejas sānu malu vertikāla izzāģēšana taisnā līnijā) | m2 | 10
1.20 | Asfalta seguma atjaunošana (b=12cm) 2,0m platā joslā*, paredzēt vertikālā savienojuma apstrādi ar atbilstošu bitumena mastiku (atbilstoši rasējumam UKT-84) | m2 | 10
1.21 | Esošā grants seguma noņemšana tranšejas platumā 1,5m | m2 | 172.5
1.22 | Grants seguma atjaunošana tranšejas platumā 1,5m tai skaitā sablīvēšana un planēšana (atbilstoši rasējumam ŪKT-84) | m2 | 172.5
1.23 | Esošā zālāja seguma noņemšana tranšejas platumā 1,5m | m2 | 240
1.24 | Zāliena atjaunošana tranšejas platumā 1,5m, tai skaitā melnzemes uzvešana un izlīdzināšana hvid.=5cm slānī (atbilstoši rasējumam ŪKT-84) | m2 | 240
1.25 | Tranšejas sieniņas nostiprināšana ar metāla vairogiem (divpusēji) pie dziļuma lielāks par 1,5 m | m | 216.38
1.26 | Smilts pamatnes ierīkošana zem cauruļvadiem, h=15 cm | m3 | 77.67
1.27 | Smilšu grunts apbērums, h=30cm | m3 | 155.33
1.28 | Būvgružu (demontētais asfalts vid. slāņa biezums b=6cm) izvešana ar sertificētu atkritumu savākšanas kompāniju uz atkritumu poligonu | m3 | 0.6
2 | Sadzīves kanalizācijas K1 montāžas darbi
2.1 | PP dubultsienu kanalizācijas caurules ar uzmavām un blīvi OD200; H=1,5 - 2,0m, ieguldes klase SN8; montāža un ar to saistītie darbi | m | 102.47
2.2 | PP dubultsienu kanalizācijas caurules ar uzmavām un blīvi OD200; H=2,0 - 2,5m, ieguldes klase SN8; montāža un ar to saistītie darbi | m | 168.16
2.3 | PP dubultsienu kanalizācijas caurules ar uzmavām un blīvi OD200; H=2,5 - 3,0m, ieguldes klase SN8; montāža un ar to saistītie darbi | m | 446.46
2.4 | PP dubultsienu kanalizācijas caurules ar uzmavām un blīvi OD200; H=3,0 - 3,5m, ieguldes klase SN8; montāža un ar to saistītie darbi | m | 304.53
2.5 | PP dubultsienu kanalizācijas caurules ar uzmavām un blīvi OD160; H=1,0 -1,5m, ieguldes klase SN8; montāža un ar to saistītie darbi | m | 106.4
2.6 | PP dubultsienu kanalizācijas caurules ar uzmavām un blīvi OD160; H=1,5 -2,0m, ieguldes klase SN8; montāža un ar to saistītie darbi | m | 238.78
2.7 | PP sadzīves kanalizācijas aka OD400 ar teleskopu D315, ķeta rāmi un vāku, H=1,5 - 2,0m; montāža | kpl. | 2
2.8 | PP sadzīves kanalizācijas aka OD560 ar teleskopu D500, ķeta rāmi un vāku, H=2,0 - 2,5m; montāža | kpl. | 6
2.9 | PP sadzīves kanalizācijas aka OD560 ar teleskopu D500, ķeta rāmi un vāku, H=2,5 - 3,0m; montāža | kpl. | 14
2.10 | Dzelzsbetona skatakas komplektā ar dzelzsbetona pārsedzi, 40tn ķeta lūku un vāku, DN1000 mm, H=2,0 - 2,5m; montāža | kpl. | 1
2.11 | Dzelzsbetona skatakas komplektā ar dzelzsbetona pārsedzi, 40tn ķeta lūku un vāku, DN1000 mm, H=2,5 - 3,0m; montāža | kpl. | 2
2.12 | Dzelzsbetona skatakas komplektā ar dzelzsbetona pārsedzi, 40tn ķeta lūku un vāku, DN1500 mm, H=3,0 - 3,5m; montāža | kpl. | 11
2.13 | Ultra aizsarguzmava ar smilšu klājumu OD200 pie dz.bet. aku grodiem | gb. | 30
2.14 | Ultra aizsarguzmava ar smilšu klājumu OD160 pie dz.bet. aku grodiem | gb. | 14
2.15 | Gala noslēgs ar gumijas blīvgredzenu caurulei OD160 | gb. | 42
2.16 | Tērauda aizsargcaurule DN200 caurulei OD160 | m | 47.6
2.17 | Veidgabali pārkrituma izveidei
2.17.1 | Trejgabals ar uzmavām OD200/200 | gb. | 1
2.17.2 | Līkums 45o ar uzmavām caurulei OD200 | gb. | 1
2.17.3 | Krītcaurule ar uzmavu OD200 | m | 1.08
2.17.4 | Nerūsējoši stiprinājumi pie akas sienas | gb. | 4
2.17.5 | Trejgabals ar uzmavām OD160/160 | gb. | 12
2.17.6 | Līkums 45o ar uzmavām caurulei OD160 | gb. | 12
2.17.7 | Krītcaurule ar uzmavu OD160 | m | 19.05
2.17.8 | Nerūsējoši stiprinājumi pie akas sienas | gb. | 64
2.18 | Aku vāku apbetonēšana | gb. | 36
2.19 | Māju pieslēgumu pievienojumu vietu precizēšana un izbūve | gb. | 42
2.20 | Signāla stabiņa montāža | gb. | 42
2.21 | Pašteces kanalizācijas trases nospraušana | m | 1366.8
2.22 | Cauruļvada hidrauliskā pārbaude | m | 1021.62
2.23 | CCTV inspekcija | m | 1021.62
2.24 | Esošo elektrokabeļu, sakaru un apgaismes kabeļu atšurfēšana, nepārsniedzot 3m dziļumu, minimālā platība 1m², maksimālais garums 5m aizsardzība to šķērsojumu vietās un to ievietšana aizsargčaulās AROT OD110, L=3m | gb. | 34
2.25 | Šķērsojumi ar esošajām inženierkomunikācijām, atšurfēšana, nepārsniedzot 3m dziļumu, minimālā platība 1m², maksimālais garums 5m | gb. | 10
2.26 | Esošā žoga demontāža un atjaunošana pēc darbu pabeigšanas, kanalizācijas tīklu izbūves darbu zonā | vietas | 15
KOPĀ
Materiālu, būvgružu transporta izdevumi _%
Tiešās izmaksas kopā
Sastādīja
Sertifkāta Nr.
Pārbaudīja
Sertifkāta Nr.

## 21Ķiršu
Būves nosaukums: |  | ĀRĒJIE KANALIZĀCIJAS TĪKLI, 1.KĀRTA
Objekta nosaukums: |  | ŪDENSSAIMNIECĪBAS PAKALPOJUMU ATTĪSTĪBA LIELVĀRDĒ, III KĀRTA
Objekta adrese: |  | LIELVĀRDE
Pasūtījuma Nr. |  | LR 2016/2 KF (2016-UK/385-07)
Tāme sastādīta 2017.gada tirgus cenās, pamatojoties uz ŪKT daļas rasējumiem. | [12 empty] | Tāmes tiešās izmaksas euro bez PVN
Tāme sastādīta: 2017.gada februārī
Nr.p.k. | Darba nosaukums | Mērvienība | Daudzums | Vienības izmaksas | [5 empty] | Kopā uz visu apjomu
|  |  |  | Laika norma (c/h) | Darba samaksas likme (euro/h) | Darba alga (euro) | Materiāli (euro) | Mehānismi (euro) | Kopā (euro) | Darbietilpība (c/h) | Darba alga (euro) | Materiāli (euro) | Mehānismi (euro) | Summa (euro)
1 | Zemes darbi projektēto K1 tīklu darbu zonā
1.1 | Tranšejas rakšana un aizbēršana kanalizācijas tīklu izbūvei Hvid=1,50-2,00 m | m | 32.78
1.2 | Tranšejas rakšana un aizbēršana kanalizācijas tīklu izbūvei Hvid=2,00-2,50 m | m | 244.88
1.3 | Tranšejas rakšana un aizbēršana kanalizācijas tīklu izbūvei Hvid=2,50-3,00 m | m | 171.67
1.4 | Tranšejas rakšana un aizbēršana kanalizācijas tīklu izbūvei Hvid=3,00-3,50 m | m | 140.44
1.5 | Esošā izraktā grunts (ieskaitot liekās grunts aizvešanu utt.) | m3 | 2555.9535
1.6 | Grunts nomaiņa 100% apjomā ar pievestu smilti, ieskaitot smilts atvešanu utt. (neieskaitot cauruļvada apbērumu, pabērumu un atjaunojamā ceļa seguma konstruktīvo "pīrāgu") | m3 | 1689.2033
1.7 | Esošā asfaltbetona seguma noņemšana 2,5m platā joslā*; (tranšejas sānu malu vertikāla izzāģēšana taisnā līnijā) | m2 | 10
1.8 | Asfalta seguma atjaunošana (b=12cm) 2,5m platā joslā*, paredzēt vertikālā savienojuma apstrādi ar atbilstošu bitumena mastiku, ieskaitot afalta seguma atjaunošanu (atbilstoši rasējumam ŪKT-84) | m2 | 10
1.9 | Esošā grants seguma noņemšana 2,3m platā joslā | m2 | 1304.1
1.10 | Grants seguma atjaunošana 2,3m platā joslā, tai skaitā sablīvēšana un planēšana (atbilstoši rasējumam ŪKT-84) | m2 | 1304.1
1.11 | Esošā zāliena seguma noņemšana | m2 | 350
1.12 | Zāliena atjaunošana, tai skaitā melnzemes uzvešana un izlīdzināšana hvid.=5cm slānī (atbilstoši rasējumam ŪKT-84) | m2 | 350
1.13 | Tranšejas sieniņas nostiprināšana ar metāla vairogiem (divpusēji) pie dziļuma lielāks par 1,5 m | m | 589.77
1.14 | Smilts pamatnes ierīkošana zem cauruļvadiem, h=15 cm | m3 | 132.6982
1.15 | Smilšu grunts apbērums, h=30cm | m3 | 265.3965
1.16 | Būvgružu (demontētais asfalts vid. slāņa biezums b=6cm) izvešana ar sertificētu atkritumu savākšanas kompāniju uz atkritumu poligonu | m3 | 0.6
1.17 | Gruntsūdens atsūknēšana no būvgrāvja | m | 270
Māju pievadiem:
1.18 | Tranšejas rakšana un aizbēršana kanalizācijas tīklu izbūvei Hvid=1,00-1,50 m | m | 20.5
1.19 | Tranšejas rakšana un aizbēršana kanalizācijas tīklu izbūvei Hvid=1,50-2,00 m | m | 128.17
1.20 | Esošā izraktā grunts (ieskaitot liekās grunts aizvešanu utt.) | m3 | 379.8345
1.21 | Grunts nomaiņa 100% apjomā ar pievestu smilti, ieskaitot smilts atvešanu utt. (neieskaitot cauruļvada apbērumu, pabērumu un atjaunojamā ceļa seguma konstruktīvo "pīrāgu") | m3 | 233.7322
1.22 | Esošā grants seguma noņemšana tranšejas platumā 1,5m | m2 | 72
1.23 | Grants seguma atjaunošana tranšejas platumā 1,5m tai skaitā sablīvēšana un planēšana (atbilstoši rasējumam ŪKT-84) | m2 | 72
1.24 | Esošā zālāja seguma noņemšana tranšejas platumā 1,5m | m2 | 114
1.25 | Zāliena atjaunošana tranšejas platumā 1,5m, tai skaitā melnzemes uzvešana un izlīdzināšana hvid.=5cm slānī (atbilstoši rasējumam ŪKT-84) | m2 | 114
1.26 | Tranšejas sieniņas nostiprināšana ar metāla vairogiem (divpusēji) pie dziļuma lielāks par 1,5 m | m | 118.17
1.27 | Smilts pamatnes ierīkošana zem cauruļvadiem, h=15 cm | m3 | 33.45
1.28 | Smilšu grunts apbērums, h=30cm | m3 | 66.9
2 | Sadzīves kanalizācijas K1 montāžas darbi
2.1 | PP dubultsienu kanalizācijas caurules ar uzmavām un blīvi OD200; H=1,5 - 2,0m, ieguldes klase SN8; montāža un ar to saistītie darbi | m | 32.78
2.2 | PP dubultsienu kanalizācijas caurules ar uzmavām un blīvi OD200; H=2,0 - 2,5m, ieguldes klase SN8; montāža un ar to saistītie darbi | m | 244.88
2.3 | PP dubultsienu kanalizācijas caurules ar uzmavām un blīvi OD200; H=2,5 - 3,0m, ieguldes klase SN8; montāža un ar to saistītie darbi | m | 171.67
2.4 | PP dubultsienu kanalizācijas caurules ar uzmavām un blīvi OD200; H=3,0 - 3,5m, ieguldes klase SN8; montāža un ar to saistītie darbi | m | 140.44
2.5 | PP dubultsienu kanalizācijas caurules ar uzmavām un blīvi OD160; H=1,0 -1,5m, ieguldes klase SN8; montāža un ar to saistītie darbi | m | 20.5
2.6 | PP dubultsienu kanalizācijas caurules ar uzmavām un blīvi OD160; H=1,5 -2,0m, ieguldes klase SN8; montāža un ar to saistītie darbi | m | 128.17
2.7 | PP sadzīves kanalizācijas aka OD560 ar teleskopu D500, ķeta rāmi un vāku, H=2,0 - 2,5m; montāža | kpl. | 11
2.8 | PP sadzīves kanalizācijas aka OD560 ar teleskopu D500, ķeta rāmi un vāku, H=2,5 - 3,0m; montāža | kpl. | 8
2.9 | Dzelzsbetona skatakas komplektā ar dzelzsbetona pārsedzi, 40tn ķeta lūku un vāku, DN1000 mm, H=2,5 - 3,0m; montāža | kpl. | 1
2.10 | Dzelzsbetona skatakas komplektā ar dzelzsbetona pārsedzi, 40tn ķeta lūku un vāku, DN1500 mm, H=3,0 - 3,5m; montāža | kpl. | 5
2.11 | Dzelzsbetona skatakas komplektā ar dzelzsbetona pārsedzi, 40tn ķeta lūku un vāku, DN1500 mm, H=3,5 - 4,0m; montāža | kpl. | 1
2.12 | Ultra aizsarguzmava ar smilšu klājumu OD200 pie dz.bet. aku grodiem | gb. | 15
2.13 | Ultra aizsarguzmava ar smilšu klājumu OD160 pie dz.bet. aku grodiem | gb. | 6
2.14 | Gala noslēgs ar gumijas blīvgredzenu caurulei OD160 | gb. | 27
2.15 | Tērauda aizsargcaurule DN200 caurulei OD160 | m | 19.7
2.16 | Veidgabali pārkrituma izveidei
2.16.1 | Trejgabals ar uzmavām OD160/160 | gb. | 6
2.16.2 | Līkums 45o ar uzmavām caurulei OD160 | gb. | 6
2.16.3 | Krītcaurule ar uzmavu OD160 | m | 8.96
2.16.4 | Nerūsējoši stiprinājumi pie akas sienas | gb. | 30
2.17 | Aku vāku apbetonēšana | gb. | 26
2.18 | Māju pieslēgumu pievienojumu vietu precizēšana un izbūve | gb. | 27
2.19 | Signāla stabiņa montāža | gb. | 27
2.20 | Pašteces kanalizācijas trases nospraušana | m | 738.44
2.21 | Cauruļvada hidrauliskā pārbaude | m | 589.77
2.22 | CCTV inspekcija | m | 589.77
2.23 | Esošo elektrokabeļu, sakaru un apgaismes kabeļu atšurfēšana, nepārsniedzot 3m dziļumu, minimālā platība 1m², maksimālais garums 5m aizsardzība to šķērsojumu vietās un to ievietšana aizsargčaulās AROT OD110, L=3m | gb. | 24
2.24 | Šķērsojumi ar esošajām inženierkomunikācijām, atšurfēšana, nepārsniedzot 3m dziļumu, minimālā platība 1m², maksimālais garums 5m | gb. | 16
2.25 | Esošā žoga demontāža un atjaunošana pēc darbu pabeigšanas, kanalizācijas tīklu izbūves darbu zonā | vietas | 9
KOPĀ
Materiālu, būvgružu transporta izdevumi _%
Tiešās izmaksas kopā
Sastādīja
Sertifkāta Nr.
Pārbaudīja
Sertifkāta Nr.

## 22Ziedu
Būves nosaukums: |  | ĀRĒJIE KANALIZĀCIJAS TĪKLI, 1.KĀRTA
Objekta nosaukums: |  | ŪDENSSAIMNIECĪBAS PAKALPOJUMU ATTĪSTĪBA LIELVĀRDĒ, III KĀRTA
Objekta adrese: |  | LIELVĀRDE
Pasūtījuma Nr. |  | LR 2016/2 KF (2016-UK/385-07)
Tāme sastādīta 2017.gada tirgus cenās, pamatojoties uz ŪKT daļas rasējumiem. | [12 empty] | Tāmes tiešās izmaksas euro bez PVN
Tāme sastādīta: 2017.gada februārī
Nr.p.k. | Darba nosaukums | Mērvienība | Daudzums | Vienības izmaksas | [5 empty] | Kopā uz visu apjomu
|  |  |  | Laika norma (c/h) | Darba samaksas likme (euro/h) | Darba alga (euro) | Materiāli (euro) | Mehānismi (euro) | Kopā (euro) | Darbietilpība (c/h) | Darba alga (euro) | Materiāli (euro) | Mehānismi (euro) | Summa (euro)
1 | Zemes darbi projektēto K1 tīklu darbu zonā
1.1 | Tranšejas rakšana un aizbēršana kanalizācijas tīklu izbūvei Hvid=1,50-2,00 m | m | 82.6
1.2 | Esošā izraktā grunts (ieskaitot liekās grunts aizvešanu utt.) | m3 | 251.93
1.3 | Grunts nomaiņa 100% apjomā ar pievestu smilti, ieskaitot smilts atvešanu utt. (neieskaitot cauruļvada apbērumu, pabērumu un atjaunojamā ceļa seguma konstruktīvo "pīrāgu") | m3 | 131.1818
1.4 | Esošā grants seguma noņemšana 2,3m platā joslā | m2 | 189.98
1.5 | Grants seguma atjaunošana 2,3m platā joslā, tai skaitā sablīvēšana un planēšana (atbilstoši rasējumam ŪKT-84) | m2 | 189.98
1.6 | Tranšejas sieniņas nostiprināšana ar metāla vairogiem (divpusēji) pie dziļuma lielāks par 1,5 m | m | 82.6
1.7 | Smilts pamatnes ierīkošana zem cauruļvadiem, h=15 cm | m3 | 18.585
1.8 | Smilšu grunts apbērums, h=30cm | m3 | 37.17
1.9 | Gruntsūdens atsūknēšana no būvgrāvja | m | 65
Māju pievadiem:
1.10 | Tranšejas rakšana un aizbēršana kanalizācijas tīklu izbūvei Hvid=1,50-2,00 m | m | 26.2
1.11 | Esošā izraktā grunts (ieskaitot liekās grunts aizvešanu utt.) | m3 | 74.67
1.12 | Grunts nomaiņa 100% apjomā ar pievestu smilti, ieskaitot smilts atvešanu utt. (neieskaitot cauruļvada apbērumu, pabērumu un atjaunojamā ceļa seguma konstruktīvo "pīrāgu") | m3 | 44.0052
1.13 | Esošā asfaltbetona seguma noņemšana 2,0m platā joslā; (tranšejas sānu malu vertikāla izzāģēšana taisnā līnijā) | m2 | 2.4
1.14 | Asfalta seguma atjaunošana (b=12cm) 2,0m platā joslā*, paredzēt vertikālā savienojuma apstrādi ar atbilstošu bitumena mastiku (atbilstoši rasējumam UKT-84) | m2 | 2.4
1.15 | Esošā grants seguma noņemšana tranšejas platumā 1,5m | m2 | 16.5
1.16 | Grants seguma atjaunošana tranšejas platumā 1,5m tai skaitā sablīvēšana un planēšana (atbilstoši rasējumam ŪKT-84) | m2 | 16.5
1.17 | Esošā zālāja seguma noņemšana tranšejas platumā 1,5m | m2 | 15
1.18 | Zāliena atjaunošana tranšejas platumā 1,5m, tai skaitā melnzemes uzvešana un izlīdzināšana hvid.=5cm slānī(atbilstoši rasējumam ŪKT-84) | m2 | 15
1.19 | Tranšejas sieniņas nostiprināšana ar metāla vairogiem (divpusēji) pie dziļuma lielāks par 1,5 m | m | 26.2
1.20 | Smilts pamatnes ierīkošana zem cauruļvadiem, h=15 cm | m3 | 5.895
1.21 | Smilšu grunts apbērums, h=30cm | m3 | 11.79
1.22 | Būvgružu (demontētais asfalts vid. slāņa biezums b=6cm) izvešana ar sertificētu atkritumu savākšanas kompāniju uz atkritumu poligonu | m3 | 0.144
2 | Sadzīves kanalizācijas K1 montāžas darbi
2.1 | PP dubultsienu kanalizācijas caurules ar uzmavām un blīvi OD200; H=1,5 - 2,0m, ieguldes klase SN8; montāža un ar to saistītie darbi | m | 82.6
2.2 | PP dubultsienu kanalizācijas caurules ar uzmavām un blīvi OD160; H=1,5 -2,0m, ieguldes klase SN8; montāža un ar to saistītie darbi | m | 26.2
2.3 | PP sadzīves kanalizācijas aka OD400 ar teleskopu D315, ķeta rāmi un vāku, H=1,5 - 2,0m; montāža | kpl. | 5
2.4 | Gala noslēgs ar gumijas blīvgredzenu caurulei OD160 | gb. | 7
2.5 | Ultra aizsarguzmava ar smilšu klājumu OD200 pie dz.bet. aku grodiem | gb. | 1
2.6 | Aku vāku apbetonēšana | gb. | 5
2.7 | Māju pieslēgumu pievienojumu vietu precizēšana un izbūve | gb. | 7
2.8 | Signāla stabiņa montāža | gb. | 7
2.9 | Pašteces kanalizācijas trases nospraušana | m | 108.8
2.10 | Cauruļvada hidrauliskā pārbaude | m | 82.6
2.11 | CCTV inspekcija | m | 82.6
2.12 | Esošo elektrokabeļu, sakaru un apgaismes kabeļu atšurfēšana, nepārsniedzot 3m dziļumu, minimālā platība 1m², maksimālais garums 5m aizsardzība to šķērsojumu vietās un to ievietšana aizsargčaulās AROT OD110, L=3m | gb. | 4
2.13 | Šķērsojumi ar esošajām inženierkomunikācijām, atšurfēšana, nepārsniedzot 3m dziļumu, minimālā platība 1m², maksimālais garums 5m | gb. | 1
2.14 | Pievienošanās esošajai akai pie kanalizācijas izvada no mājas (ielas sarkano līniju robežās) | vietas | 1
KOPĀ
Materiālu, būvgružu transporta izdevumi _%
Tiešās izmaksas kopā
Sastādīja
Sertifkāta Nr.
Pārbaudīja
Sertifkāta Nr.

## 23Nākotnes
Būves nosaukums: |  | ĀRĒJIE KANALIZĀCIJAS TĪKLI, 1.KĀRTA
Objekta nosaukums: |  | ŪDENSSAIMNIECĪBAS PAKALPOJUMU ATTĪSTĪBA LIELVĀRDĒ, III KĀRTA
Objekta adrese: |  | LIELVĀRDE
Pasūtījuma Nr. |  | LR 2016/2 KF (2016-UK/385-07)
Tāme sastādīta 2017.gada tirgus cenās, pamatojoties uz ŪKT daļas rasējumiem. | [12 empty] | Tāmes tiešās izmaksas euro bez PVN
Tāme sastādīta: 2017.gada februārī
Nr.p.k. | Darba nosaukums | Mērvienība | Daudzums | Vienības izmaksas | [5 empty] | Kopā uz visu apjomu
|  |  |  | Laika norma (c/h) | Darba samaksas likme (euro/h) | Darba alga (euro) | Materiāli (euro) | Mehānismi (euro) | Kopā (euro) | Darbietilpība (c/h) | Darba alga (euro) | Materiāli (euro) | Mehānismi (euro) | Summa (euro)
1 | Zemes darbi projektēto K1 tīklu darbu zonā
1.1 | Tranšejas rakšana un aizbēršana kanalizācijas tīklu izbūvei Hvid=1,50-2,00 m | m | 8.95
1.2 | Tranšejas rakšana un aizbēršana kanalizācijas tīklu izbūvei Hvid=2,00-2,50 m | m | 43.97
1.3 | Tranšejas rakšana un aizbēršana kanalizācijas tīklu izbūvei Hvid=2,50-3,00 m | m | 104.14
1.4 | Tranšejas rakšana un aizbēršana kanalizācijas tīklu izbūvei Hvid=3,00-3,50 m | m | 116.35
1.5 | Esošā izraktā grunts (ieskaitot liekās grunts aizvešanu utt.) | m3 | 1284.8755
1.6 | Grunts nomaiņa 100% apjomā ar pievestu smilti, ieskaitot smilts atvešanu utt. (neieskaitot cauruļvada apbērumu, pabērumu un atjaunojamā ceļa seguma konstruktīvo "pīrāgu") | m3 | 881.0753
1.7 | Esošā asfaltbetona seguma noņemšana 2,5m platā joslā*; (tranšejas sānu malu vertikāla izzāģēšana taisnā līnijā) | m2 | 11
1.8 | Asfalta seguma atjaunošana (b=12cm) 2,5m platā joslā*, paredzēt vertikālā savienojuma apstrādi ar atbilstošu bitumena mastiku, ieskaitot afalta seguma atjaunošanu (atbilstoši rasējumam ŪKT-84) | m2 | 11
1.9 | Esošā grants seguma noņemšana 2,3m platā joslā | m2 | 618.723
1.10 | Grants seguma atjaunošana 2,3m platā joslā, tai skaitā sablīvēšana un planēšana (atbilstoši rasējumam ŪKT-84) | m2 | 618.723
1.11 | Esošā zāliena seguma noņemšana | m2 | 41.25
1.12 | Zāliena atjaunošana, tai skaitā melnzemes uzvešana un izlīdzināšana hvid.=5cm slānī (atbilstoši rasējumam ŪKT-84) | m2 | 41.25
1.13 | Tranšejas sieniņas nostiprināšana ar metāla vairogiem (divpusēji) pie dziļuma lielāks par 1,5 m | m | 273.41
1.14 | Smilts pamatnes ierīkošana zem cauruļvadiem, h=15 cm | m3 | 61.5172
1.15 | Smilšu grunts apbērums, h=30cm | m3 | 123.0345
1.16 | Būvgružu (demontētais asfalts vid. slāņa biezums b=6cm) izvešana ar sertificētu atkritumu savākšanas kompāniju uz atkritumu poligonu | m3 | 0.66
1.17 | Gruntsūdens atsūknēšana no būvgrāvja | m | 273.41
Māju pievadiem:
1.18 | Tranšejas rakšana un aizbēršana kanalizācijas tīklu izbūvei Hvid=1,00-1,50 m | m | 17.22
1.19 | Tranšejas rakšana un aizbēršana kanalizācijas tīklu izbūvei Hvid=1,50-2,00 m | m | 81.82
1.20 | Esošā izraktā grunts (ieskaitot liekās grunts aizvešanu utt.) | m3 | 269.349
1.21 | Grunts nomaiņa 100% apjomā ar pievestu smilti, ieskaitot smilts atvešanu utt. (neieskaitot cauruļvada apbērumu, pabērumu un atjaunojamā ceļa seguma konstruktīvo "pīrāgu") | m3 | 168.6672
1.22 | Esošā asfaltbetona seguma noņemšana 2,0m platā joslā; (tranšejas sānu malu vertikāla izzāģēšana taisnā līnijā) | m2 | 2.4
1.23 | Asfalta seguma atjaunošana (b=12cm) 2,0m platā joslā*, paredzēt vertikālā savienojuma apstrādi ar atbilstošu bitumena mastiku (atbilstoši rasējumam UKT-84) | m2 | 2.4
1.24 | Esošā grants seguma noņemšana tranšejas platumā 1,5m | m2 | 43.5
1.25 | Grants seguma atjaunošana tranšejas platumā 1,5m tai skaitā sablīvēšana un planēšana (atbilstoši rasējumam ŪKT-84) | m2 | 43.5
1.26 | Esošā zālāja seguma noņemšana tranšejas platumā 1,5m | m2 | 81
1.27 | Zāliena atjaunošana tranšejas platumā 1,5m, tai skaitā melnzemes uzvešana un izlīdzināšana hvid.=5cm slānī (atbilstoši rasējumam ŪKT-84) | m2 | 81
1.28 | Tranšejas sieniņas nostiprināšana ar metāla vairogiem (divpusēji) pie dziļuma lielāks par 1,5 m | m | 81.82
1.29 | Smilts pamatnes ierīkošana zem cauruļvadiem, h=15 cm | m3 | 22.284
1.30 | Smilšu grunts apbērums, h=30cm | m3 | 44.568
1.31 | Būvgružu (demontētais asfalts vid. slāņa biezums b=6cm) izvešana ar sertificētu atkritumu savākšanas kompāniju uz atkritumu poligonu | m3 | 0.144
2 | Sadzīves kanalizācijas K1 montāžas darbi
2.1 | PP dubultsienu kanalizācijas caurules ar uzmavām un blīvi OD200; H=1,5 - 2,0m, ieguldes klase SN8; montāža un ar to saistītie darbi | m | 8.95
2.2 | PP dubultsienu kanalizācijas caurules ar uzmavām un blīvi OD200; H=2,0 - 2,5m, ieguldes klase SN8; montāža un ar to saistītie darbi | m | 43.97
2.3 | PP dubultsienu kanalizācijas caurules ar uzmavām un blīvi OD200; H=2,5 - 3,0m, ieguldes klase SN8; montāža un ar to saistītie darbi | m | 104.14
2.4 | PP dubultsienu kanalizācijas caurules ar uzmavām un blīvi OD200; H=3,0 - 3,5m, ieguldes klase SN8; montāža un ar to saistītie darbi | m | 116.35
2.5 | PP dubultsienu kanalizācijas caurules ar uzmavām un blīvi OD160; H=1,0 -1,5m, ieguldes klase SN8; montāža un ar to saistītie darbi | m | 17.22
2.6 | PP dubultsienu kanalizācijas caurules ar uzmavām un blīvi OD160; H=1,5 -2,0m, ieguldes klase SN8; montāža un ar to saistītie darbi | m | 81.82
2.7 | PP sadzīves kanalizācijas aka OD400 ar teleskopu D315, ķeta rāmi un vāku, H=1,5 - 2,0m; montāža | kpl. | 1
2.8 | PP sadzīves kanalizācijas aka OD560 ar teleskopu D500, ķeta rāmi un vāku, H=2,0 - 2,5m; montāža | kpl. | 2
2.9 | PP sadzīves kanalizācijas aka OD560 ar teleskopu D500, ķeta rāmi un vāku, H=2,5 - 3,0m; montāža | kpl. | 4
2.10 | Dzelzsbetona skatakas komplektā ar dzelzsbetona pārsedzi, 40tn ķeta lūku un vāku, DN1000 mm, H=2,5 - 3,0m; montāža | kpl. | 1
2.11 | Dzelzsbetona skatakas komplektā ar dzelzsbetona pārsedzi, 40tn ķeta lūku un vāku, DN1500 mm, H=3,5 - 4,0m; montāža | kpl. | 4
2.12 | Gala noslēgs ar gumijas blīvgredzenu caurulei OD160 | gb. | 16
2.13 | Ultra aizsarguzmava ar smilšu klājumu OD200 pie dz.bet. aku grodiem | gb. | 11
2.14 | Ultra aizsarguzmava ar smilšu klājumu OD160 pie dz.bet. aku grodiem | gb. | 6
2.15 | Tērauda aizsargcaurule DN200 caurulei OD160 | m | 15.5
2.16 | Pievienojuma veidgabals pie esošās kanalizācijas akas | gb. | 2
2.17 | Veidgabali pārkrituma izveidei
2.17.1 | Trejgb.als ar uzmavām OD200/200 | gb. | 1
2.17.2 | Līkums 45o ar uzmavām caurulei OD200 | gb. | 1
2.17.3 | Krītcaurule ar uzmavu OD200 | m | 1.12
2.17.4 | Nerūsējoši stiprinājumi pie akas sienas | gb. | 4
2.17.5 | Trejgabals ar uzmavām OD160/160 | gb. | 6
2.17.6 | Līkums 45o ar uzmavām caurulei OD160 | gb. | 6
2.17.7 | Krītcaurule ar uzmavu OD160 | m | 8.35
2.17.8 | Nerūsējoši stiprinājumi pie akas sienas | gb. | 28
2.18 | Aku vāku apbetonēšana | gb. | 12
2.19 | Māju pieslēgumu pievienojumu vietu precizēšana un izbūve | gb. | 16
2.20 | Signāla stabiņa montāža | gb. | 16
2.21 | Pašteces kanalizācijas trases nospraušana | m | 372.45
2.22 | Cauruļvada hidrauliskā pārbaude | m | 273.41
2.23 | CCTV inspekcija | m | 273.41
2.24 | Esošo elektrokabeļu, sakaru un apgaismes kabeļu atšurfēšana, nepārsniedzot 3m dziļumu, minimālā platība 1m², maksimālais garums 5m aizsardzība to šķērsojumu vietās un to ievietšana aizsargčaulās AROT OD110, L=3m | gb. | 13
2.25 | Šķērsojumi ar esošajām inženierkomunikācijām, atšurfēšana, nepārsniedzot 3m dziļumu, minimālā platība 1m², maksimālais garums 5m | gb. | 11
2.26 | Pievienošanās esošajai akai pie kanalizācijas izvada no mājas (ielas sarkano līniju robežās) | vietas | 2
2.27 | Esošā žoga demontāža un atjaunošana pēc darbu pabeigšanas, kanalizācijas tīklu izbūves darbu zonā | vietas | 6
KOPĀ
Materiālu, būvgružu transporta izdevumi _%
Tiešās izmaksas kopā
Sastādīja
Sertifkāta Nr.
Pārbaudīja
Sertifkāta Nr.

## 24Vidus
Būves nosaukums: |  | ĀRĒJIE KANALIZĀCIJAS TĪKLI, 1.KĀRTA
Objekta nosaukums: |  | ŪDENSSAIMNIECĪBAS PAKALPOJUMU ATTĪSTĪBA LIELVĀRDĒ, III KĀRTA
Objekta adrese: |  | LIELVĀRDE
Pasūtījuma Nr. |  | LR 2016/2 KF (2016-UK/385-07)
Tāme sastādīta 2017.gada tirgus cenās, pamatojoties uz ŪKT daļas rasējumiem. | [12 empty] | Tāmes tiešās izmaksas euro bez PVN
Tāme sastādīta: 2017.gada februārī
Nr.p.k. | Darba nosaukums | Mērvienība | Daudzums | Vienības izmaksas | [5 empty] | Kopā uz visu apjomu
|  |  |  | Laika norma (c/h) | Darba samaksas likme (euro/h) | Darba alga (euro) | Materiāli (euro) | Mehānismi (euro) | Kopā (euro) | Darbietilpība (c/h) | Darba alga (euro) | Materiāli (euro) | Mehānismi (euro) | Summa (euro)
1 | Zemes darbi projektēto K1 tīklu darbu zonā
1.1 | Tranšejas rakšana un aizbēršana kanalizācijas tīklu izbūvei Hvid=1,00-1,50 m | m | 30.03
1.2 | Tranšejas rakšana un aizbēršana kanalizācijas tīklu izbūvei Hvid=1,50-2,00 m | m | 187.39
1.3 | Esošā izraktā grunts (ieskaitot liekās grunts aizvešanu utt.) | m3 | 640.6085
1.4 | Grunts nomaiņa 100% apjomā ar pievestu smilti, ieskaitot smilts atvešanu utt. (neieskaitot cauruļvada apbērumu, pabērumu un atjaunojamā ceļa seguma konstruktīvo "pīrāgu") | m3 | 237.6381
1.5 | Esošā asfaltbetona seguma noņemšana 2,5m platā joslā*; (tranšejas sānu malu vertikāla izzāģēšana taisnā līnijā) | m2 | 503.55
1.6 | Asfalta seguma atjaunošana (b=12cm) 2,5m platā joslā*, paredzēt vertikālā savienojuma apstrādi ar atbilstošu bitumena mastiku, ieskaitot afalta seguma atjaunošanu (atbilstoši rasējumam ŪKT-84) | m2 | 503.55
1.7 | Esošā zāliena seguma noņemšana | m2 | 72.625
1.8 | Zāliena atjaunošana, tai skaitā melnzemes uzvešana un izlīdzināšana hvid.=5cm slānī (atbilstoši rasējumam ŪKT-84) | m2 | 72.625
1.9 | Tranšejas sieniņas nostiprināšana ar metāla vairogiem (divpusēji) pie dziļuma lielāks par 1,5 m | m | 187.39
1.10 | Smilts pamatnes ierīkošana zem cauruļvadiem, h=15 cm | m3 | 48.9195
1.11 | Smilšu grunts apbērums, h=30cm | m3 | 97.839
1.12 | Būvgružu (demontētais asfalts vid. slāņa biezums b=6cm) izvešana ar sertificētu atkritumu savākšanas kompāniju uz atkritumu poligonu | m3 | 30.213
1.13 | Gruntsūdens atsūknēšana no būvgrāvja | m | 217.42
Māju pievadiem:
1.14 | Tranšejas rakšana un aizbēršana kanalizācijas tīklu izbūvei Hvid=1,00-1,50 m | m | 17.38
1.15 | Tranšejas rakšana un aizbēršana kanalizācijas tīklu izbūvei Hvid=1,50-2,00 m | m | 58.75
1.16 | Esošā izraktā grunts (ieskaitot liekās grunts aizvešanu utt.) | m3 | 203.9355
1.17 | Grunts nomaiņa 100% apjomā ar pievestu smilti, ieskaitot smilts atvešanu utt. (neieskaitot cauruļvada apbērumu, pabērumu un atjaunojamā ceļa seguma konstruktīvo "pīrāgu") | m3 | 96.5422
1.18 | Esošā asfaltbetona seguma noņemšana 2,0m platā joslā; (tranšejas sānu malu vertikāla izzāģēšana taisnā līnijā) | m2 | 74
1.19 | Asfalta seguma atjaunošana (b=12cm) 2,0m platā joslā*, paredzēt vertikālā savienojuma apstrādi ar atbilstošu bitumena mastiku (atbilstoši rasējumam UKT-84) | m2 | 74
1.20 | Esošā grants seguma noņemšana tranšejas platumā 1,5m | m2 | 12
1.21 | Grants seguma atjaunošana tranšejas platumā 1,5m tai skaitā sablīvēšana un planēšana (atbilstoši rasējumam ŪKT-84) | m2 | 12
1.22 | Esošā zālāja seguma noņemšana tranšejas platumā 1,5m | m2 | 36.15
1.23 | Zāliena atjaunošana tranšejas platumā 1,5m, tai skaitā melnzemes uzvešana un izlīdzināšana hvid.=5cm slānī (atbilstoši rasējumam ŪKT-84) | m2 | 36.15
1.24 | Tranšejas sieniņas nostiprināšana ar metāla vairogiem (divpusēji) pie dziļuma lielāks par 1,5 m | m | 58.75
1.25 | Smilts pamatnes ierīkošana zem cauruļvadiem, h=15 cm | m3 | 17.1292
1.26 | Smilšu grunts apbērums, h=30cm | m3 | 34.2585
1.27 | Būvgružu (demontētais asfalts vid. slāņa biezums b=6cm) izvešana ar sertificētu atkritumu savākšanas kompāniju uz atkritumu poligonu | m3 | 4.44
2 | Sadzīves kanalizācijas K1 montāžas darbi
2.1 | PP dubultsienu kanalizācijas caurules ar uzmavām un blīvi OD200; H=1,0 - 1,5m, ieguldes klase SN8; montāža un ar to saistītie darbi | m | 30.03
2.2 | PP dubultsienu kanalizācijas caurules ar uzmavām un blīvi OD200; H=1,5 - 2,0m, ieguldes klase SN8; montāža un ar to saistītie darbi | m | 187.39
2.3 | PP dubultsienu kanalizācijas caurules ar uzmavām un blīvi OD160; H=1,0 -1,5m, ieguldes klase SN8; montāža un ar to saistītie darbi | m | 17.38
2.4 | PP dubultsienu kanalizācijas caurules ar uzmavām un blīvi OD160; H=1,5 -2,0m, ieguldes klase SN8; montāža un ar to saistītie darbi | m | 58.75
2.5 | PP sadzīves kanalizācijas aka OD400 ar teleskopu D315, ķeta rāmi un vāku, H=1,0 - 1,5m; montāža | kpl. | 1
2.6 | PP sadzīves kanalizācijas aka OD400 ar teleskopu D315, ķeta rāmi un vāku, H=1,5 - 2,0m; montāža | kpl. | 9
2.7 | Gala noslēgs ar gumijas blīvgredzenu caurulei OD160 | gb. | 10
2.8 | Ultra aizsarguzmava ar smilšu klājumu OD200 pie dz.bet. aku grodiem | gb. | 1
2.9 | Tērauda aizsargcaurule DN200 caurulei OD160 | m | 1.6
2.10 | Aku vāku apbetonēšana | gb. | 10
2.11 | Māju pieslēgumu pievienojumu vietu precizēšana un izbūve | gb. | 10
2.12 | Signāla stabiņa montāža | gb. | 10
2.13 | Pašteces kanalizācijas trases nospraušana | m | 293.55
2.14 | Cauruļvada hidrauliskā pārbaude | m | 217.42
2.15 | CCTV inspekcija | m | 217.42
2.16 | Esošo elektrokabeļu, sakaru un apgaismes kabeļu atšurfēšana, nepārsniedzot 3m dziļumu, minimālā platība 1m², maksimālais garums 5m aizsardzība to šķērsojumu vietās un to ievietšana aizsargčaulās AROT OD110, L=3m | gb. | 5
2.17 | Šķērsojumi ar esošajām inženierkomunikācijām, atšurfēšana, nepārsniedzot 3m dziļumu, minimālā platība 1m², maksimālais garums 5m | gb. | 4
2.18 | Esošā žoga demontāža un atjaunošana pēc darbu pabeigšanas, kanalizācijas tīklu izbūves darbu zonā | vietas | 1
KOPĀ
Materiālu, būvgružu transporta izdevumi _%
Tiešās izmaksas kopā
Sastādīja
Sertifkāta Nr.
Pārbaudīja
Sertifkāta Nr.

## 25Puškina
Būves nosaukums: |  | ĀRĒJIE KANALIZĀCIJAS TĪKLI, 1.KĀRTA
Objekta nosaukums: |  | ŪDENSSAIMNIECĪBAS PAKALPOJUMU ATTĪSTĪBA LIELVĀRDĒ, III KĀRTA
Objekta adrese: |  | LIELVĀRDE
Pasūtījuma Nr. |  | LR 2016/2 KF (2016-UK/385-07)
Tāme sastādīta 2017.gada tirgus cenās, pamatojoties uz ŪKT daļas rasējumiem. | [12 empty] | Tāmes tiešās izmaksas euro bez PVN
Tāme sastādīta: 2017.gada februārī
Nr.p.k. | Darba nosaukums | Mērvienība | Daudzums | Vienības izmaksas | [5 empty] | Kopā uz visu apjomu
|  |  |  | Laika norma (c/h) | Darba samaksas likme (euro/h) | Darba alga (euro) | Materiāli (euro) | Mehānismi (euro) | Kopā (euro) | Darbietilpība (c/h) | Darba alga (euro) | Materiāli (euro) | Mehānismi (euro) | Summa (euro)
1 | Zemes darbi projektēto K1 tīklu darbu zonā
1.1 | Tranšejas rakšana un aizbēršana kanalizācijas tīklu izbūvei Hvid=1,50-2,00 m | m | 271.93
1.2 | Tranšejas rakšana un aizbēršana kanalizācijas tīklu izbūvei Hvid=2,00-2,50 m | m | 138.78
1.3 | Tranšejas rakšana un aizbēršana kanalizācijas tīklu izbūvei Hvid=2,50-3,00 m | m | 200.89
1.4 | Tranšejas rakšana un aizbēršana kanalizācijas tīklu izbūvei Hvid=3,00-3,50 m | m | 293.55
1.5 | Esošā izraktā grunts (ieskaitot liekās grunts aizvešanu utt.) | m3 | 3826.615
1.6 | Grunts nomaiņa 100% apjomā ar pievestu smilti, ieskaitot smilts atvešanu utt. (neieskaitot cauruļvada apbērumu, pabērumu un atjaunojamā ceļa seguma konstruktīvo "pīrāgu") | m3 | 2374.1699
1.7 | Esošā asfaltbetona seguma noņemšana 2,5m platā joslā*; (tranšejas sānu malu vertikāla izzāģēšana taisnā līnijā) | m2 | 553.75
1.8 | Asfalta seguma atjaunošana (b=12cm) 2,5m platā joslā*, paredzēt vertikālā savienojuma apstrādi ar atbilstošu bitumena mastiku, ieskaitot afalta seguma atjaunošanu (atbilstoši rasējumam ŪKT-84) | m2 | 553.75
1.9 | Esošā grants seguma noņemšana 2,3m platā joslā | m2 | 1589.3
1.10 | Grants seguma atjaunošana 2,3m platā joslā, tai skaitā sablīvēšana un planēšana (atbilstoši rasējumam ŪKT-84) | m2 | 1589.3
1.11 | Esošā zāliena seguma noņemšana | m2 | 400
1.12 | Zāliena atjaunošana, tai skaitā melnzemes uzvešana un izlīdzināšana hvid.=5cm slānī (atbilstoši rasējumam ŪKT-84) | m2 | 400
1.13 | Tranšejas sieniņas nostiprināšana ar metāla vairogiem (divpusēji) pie dziļuma lielāks par 1,5 m | m | 905.15
1.14 | Smilts pamatnes ierīkošana zem cauruļvadiem, h=15 cm | m3 | 203.6587
1.15 | Smilšu grunts apbērums, h=30cm | m3 | 407.3175
1.16 | Būvgružu (demontētais asfalts vid. slāņa biezums b=6cm) izvešana ar sertificētu atkritumu savākšanas kompāniju uz atkritumu poligonu | m3 | 33.225
1.17 | Gruntsūdens atsūknēšana no būvgrāvja | m | 450
Māju pievadiem:
1.18 | Tranšejas rakšana un aizbēršana kanalizācijas tīklu izbūvei Hvid=1,00-1,50 m | m | 12.07
1.19 | Tranšejas rakšana un aizbēršana kanalizācijas tīklu izbūvei Hvid=1,50-2,00 m | m | 196.69
1.20 | Tranšejas rakšana un aizbēršana kanalizācijas tīklu izbūvei Hvid=2,00-2,50 m | m | 25.51
1.21 | Esošā izraktā grunts (ieskaitot liekās grunts aizvešanu utt.) | m3 | 649.2495
1.22 | Grunts nomaiņa 100% apjomā ar pievestu smilti, ieskaitot smilts atvešanu utt. (neieskaitot cauruļvada apbērumu, pabērumu un atjaunojamā ceļa seguma konstruktīvo "pīrāgu") | m3 | 396.6172
1.23 | Esošā grants seguma noņemšana tranšejas platumā 1,5m | m2 | 135
1.24 | Grants seguma atjaunošana tranšejas platumā 1,5m tai skaitā sablīvēšana un planēšana (atbilstoši rasējumam ŪKT-84) | m2 | 135
1.25 | Esošā zālāja seguma noņemšana tranšejas platumā 1,5m | m2 | 270
1.26 | Zāliena atjaunošana tranšejas platumā 1,5m, tai skaitā melnzemes uzvešana un izlīdzināšana hvid.=5cm slānī (atbilstoši rasējumam ŪKT-84) | m2 | 270
1.27 | Tranšejas sieniņas nostiprināšana ar metāla vairogiem (divpusēji) pie dziļuma lielāks par 1,5 m | m | 212.2
1.28 | Smilts pamatnes ierīkošana zem cauruļvadiem, h=15 cm | m3 | 52.71
1.29 | Smilšu grunts apbērums, h=30cm | m3 | 105.42
2 | Sadzīves kanalizācijas K1 montāžas darbi
2.1 | PP dubultsienu kanalizācijas caurules ar uzmavām un blīvi OD200; H=1,5 - 2,0m, ieguldes klase SN8; montāža un ar to saistītie darbi | m | 271.93
2.2 | PP dubultsienu kanalizācijas caurules ar uzmavām un blīvi OD200; H=2,0 - 2,5m, ieguldes klase SN8; montāža un ar to saistītie darbi | m | 138.78
2.3 | PP dubultsienu kanalizācijas caurules ar uzmavām un blīvi OD200; H=2,5 - 3,0m, ieguldes klase SN8; montāža un ar to saistītie darbi | m | 200.89
2.4 | PP dubultsienu kanalizācijas caurules ar uzmavām un blīvi OD200; H=3,0 - 3,5m, ieguldes klase SN8; montāža un ar to saistītie darbi | m | 293.55
2.5 | PP dubultsienu kanalizācijas caurules ar uzmavām un blīvi OD160; H=1,0 -1,5m, ieguldes klase SN8; montāža un ar to saistītie darbi | m | 12.07
2.6 | PP dubultsienu kanalizācijas caurules ar uzmavām un blīvi OD160; H=1,5 -2,0m, ieguldes klase SN8; montāža un ar to saistītie darbi | m | 196.69
2.7 | PP dubultsienu kanalizācijas caurules ar uzmavām un blīvi OD160; H=2,0 -2,5m, ieguldes klase SN8; montāža un ar to saistītie darbi | m | 25.51
2.8 | PP sadzīves kanalizācijas aka OD400 ar teleskopu D315, ķeta rāmi un vāku, H=1,0 - 1,5m; montāža | kpl. | 16
2.9 | PP sadzīves kanalizācijas aka OD560 ar teleskopu D500, ķeta rāmi un vāku, H=2,0 - 2,5m; montāža | kpl. | 5
2.10 | PP sadzīves kanalizācijas aka OD560 ar teleskopu D500, ķeta rāmi un vāku, H=2,5 - 3,0m; montāža | kpl. | 6
2.11 | Dzelzsbetona skatakas komplektā ar dzelzsbetona pārsedzi, 40tn ķeta lūku un vāku, DN1500 mm, H=3,0 - 3,5m; montāža | kpl. | 11
2.12 | Dzelzsbetona skatakas komplektā ar dzelzsbetona pārsedzi, 40tn ķeta lūku un vāku, DN1500 mm, H=3,5 - 4,0m; montāža | kpl. | 1
2.13 | Gala noslēgs ar gumijas blīvgredzenu caurulei OD160 | gb. | 31
2.14 | Ultra aizsarguzmava ar smilšu klājumu OD200 pie dz.bet. aku grodiem | gb. | 31
2.15 | Ultra aizsarguzmava ar smilšu klājumu OD160 pie dz.bet. aku grodiem | gb. | 10
2.16 | Tērauda aizsargcaurule DN200 caurulei OD160 | m | 23.1
2.17 | Diametra pārēja esošā/projektētā kanalizācijas vada savienošanai D110/OD160 | gb. | 1
2.18 | Dubultuzmava esošā/projektētā kanalizācijas vada savienošanai D110/OD110 | gb. | 1
2.19 | Veidgabali pārkrituma izveidei
2.19.1 | Trejgabals ar uzmavām OD200/200 | gb. | 2
2.19.2 | Līkums 45o ar uzmavām caurulei OD200 | gb. | 2
2.19.3 | Krītcaurule ar uzmavu OD200 | m | 2.45
2.19.4 | Nerūsējoši stiprinājumi pie akas sienas | gb. | 9
2.19.5 | Trejgabals ar uzmavām OD160/160 | gb. | 10
2.19.6 | Līkums 45o ar uzmavām caurulei OD160 | gb. | 10
2.19.7 | Krītcaurule ar uzmavu OD160 | m | 13.5
2.19.8 | Nerūsējoši stiprinājumi pie akas sienas | gb. | 45
2.20 | Aku vāku apbetonēšana | gb. | 39
2.21 | Māju pieslēgumu pievienojumu vietu precizēšana un izbūve | gb. | 31
2.22 | Signāla stabiņa montāža | gb. | 31
2.23 | Pašteces kanalizācijas trases nospraušana | m | 1139.42
2.24 | Cauruļvada hidrauliskā pārbaude | m | 905.15
2.25 | CCTV inspekcija | m | 905.15
2.26 | Esošo elektrokabeļu, sakaru un apgaismes kabeļu atšurfēšana, nepārsniedzot 3m dziļumu, minimālā platība 1m², maksimālais garums 5m aizsardzība to šķērsojumu vietās un to ievietšana aizsargčaulās AROT OD110, L=3m | gb. | 47
2.27 | Šķērsojumi ar esošajām inženierkomunikācijām, atšurfēšana, nepārsniedzot 3m dziļumu, minimālā platība 1m², maksimālais garums 5m | gb. | 23
2.28 | Pievienošanās esošajai akai pie kanalizācijas izvada no mājas (ielas sarkano līniju robežās) | vietas | 1
2.29 | Esošo koku Ø25 likvidēšana, sakņu izraušana | gb. | 1
2.30 | Esošā žoga demontāža un atjaunošana pēc darbu pabeigšanas, kanalizācijas tīklu izbūves darbu zonā | vietas | 11
KOPĀ
Materiālu, būvgružu transporta izdevumi _%
Tiešās izmaksas kopā
Sastādīja
Sertifkāta Nr.
Pārbaudīja
Sertifkāta Nr.

## 26Stacijas
Būves nosaukums: |  | ĀRĒJIE KANALIZĀCIJAS TĪKLI, 1.KĀRTA
Objekta nosaukums: |  | ŪDENSSAIMNIECĪBAS PAKALPOJUMU ATTĪSTĪBA LIELVĀRDĒ, III KĀRTA
Objekta adrese: |  | LIELVĀRDE
Pasūtījuma Nr. |  | LR 2016/2 KF (2016-UK/385-07)
Tāme sastādīta 2017.gada tirgus cenās, pamatojoties uz ŪKT daļas rasējumiem. | [12 empty] | Tāmes tiešās izmaksas euro bez PVN
Tāme sastādīta: 2017.gada februārī
Nr.p.k. | Darba nosaukums | Mērvienība | Daudzums | Vienības izmaksas | [5 empty] | Kopā uz visu apjomu
|  |  |  | Laika norma (c/h) | Darba samaksas likme (euro/h) | Darba alga (euro) | Materiāli (euro) | Mehānismi (euro) | Kopā (euro) | Darbietilpība (c/h) | Darba alga (euro) | Materiāli (euro) | Mehānismi (euro) | Summa (euro)
1 | Zemes darbi projektēto K1 tīklu darbu zonā
1.1 | Tranšejas rakšana un aizbēršana maģistrālā pašteces kanalizācijas un kanalizācijas spiedvada tīkla izbūvei Hvid=1,50-2,00 m | m | 40.4
1.2 | Tranšejas rakšana un aizbēršana kanalizācijas tīklu izbūvei Hvid=2,00-2,50 m | m | 96.32
1.3 | Tranšejas rakšana un aizbēršana kanalizācijas tīklu izbūvei Hvid=2,50-3,00 m | m | 248.38
1.4 | Tranšejas rakšana un aizbēršana kanalizācijas tīklu izbūvei Hvid=3,00-3,50 m | m | 403.6
1.5 | Tranšejas rakšana un aizbēršana kanalizācijas tīklu izbūvei Hvid=3,50-4,00 m | m | 123.01
1.6 | Tranšejas rakšana un aizbēršana kanalizācijas tīklu izbūvei Hvid=4,00-4,50 m | m | 13.19
1.7 | Esošā izraktā grunts (ieskaitot liekās grunts aizvešanu utt.) | m3 | 4696.281
1.8 | Grunts nomaiņa 100% apjomā ar pievestu smilti, ieskaitot smilts atvešanu utt. (neieskaitot cauruļvada apbērumu, pabērumu un atjaunojamā ceļa seguma konstruktīvo "pīrāgu") | m3 | 2895.5327
1.9 | Esošā asfaltbetona seguma noņemšana 2,5m platā joslā*; (tranšejas sānu malu vertikāla izzāģēšana taisnā līnijā) | m2 | 2282
1.10 | Asfalta seguma atjaunošana (b=12cm) 2,5m platā joslā*, paredzēt vertikālā savienojuma apstrādi ar atbilstošu bitumena mastiku, ieskaitot afalta seguma atjaunošanu (atbilstoši rasējumam ŪKT-84) | m2 | 2282
1.11 | Esošā grants seguma noņemšana 2,3m platā joslā | m2 | 14.49
1.12 | Grants seguma atjaunošana 2,3m platā joslā, tai skaitā sablīvēšana un planēšana (atbilstoši rasējumam ŪKT-84) | m2 | 14.49
1.13 | Esošā zāliena seguma noņemšana | m2 | 727
1.14 | Zāliena atjaunošana, tai skaitā melnzemes uzvešana un izlīdzināšana hvid.=5cm slānī (atbilstoši rasējumam ŪKT-84) | m2 | 727
1.15 | Tranšejas sieniņas nostiprināšana ar metāla vairogiem (divpusēji) pie dziļuma lielāks par 1,5 m | m | 897.61
1.16 | Smilts pamatnes ierīkošana zem cauruļvadiem, h=15 cm | m3 | 204.93
1.17 | Smilšu grunts apbērums, h=30cm | m3 | 409.86
1.18 | Būvgružu (demontētais asfalts vid. slāņa biezums b=6cm) izvešana ar sertificētu atkritumu savākšanas kompāniju uz atkritumu poligonu | m3 | 136.92
1.19 | Gruntsūdens atsūknēšana no būvgrāvja | m | 924.9
Māju pievadiem:
1.20 | Tranšejas rakšana un aizbēršana kanalizācijas tīklu izbūvei Hvid=1,50-2,00 m | m | 49.27
1.21 | Tranšejas rakšana un aizbēršana kanalizācijas tīklu izbūvei Hvid=2,00-2,50 m | m | 4.08
1.22 | Esošā izraktā grunts (ieskaitot liekās grunts aizvešanu utt.) | m3 | 214.9635
1.23 | Grunts nomaiņa 100% apjomā ar pievestu smilti, ieskaitot smilts atvešanu utt. (neieskaitot cauruļvada apbērumu, pabērumu un atjaunojamā ceļa seguma konstruktīvo "pīrāgu") | m3 | 166.1164
1.24 | Esošā asfaltbetona seguma noņemšana 2,0m platā joslā; (tranšejas sānu malu vertikāla izzāģēšana taisnā līnijā) | m2 | 10.4
1.25 | Asfalta seguma atjaunošana (b=12cm) 2,0m platā joslā*, paredzēt vertikālā savienojuma apstrādi ar atbilstošu bitumena mastiku (atbilstoši rasējumam UKT-84) | m2 | 10.4
1.26 | Esošā grants seguma noņemšana tranšejas platumā 1,5m | m2 | 5.1
1.27 | Grants seguma atjaunošana tranšejas platumā 1,5m tai skaitā sablīvēšana un planēšana (atbilstoši rasējumam ŪKT-84) | m2 | 5.1
1.28 | Esošā zālāja seguma noņemšana tranšejas platumā 1,5m | m2 | 60
1.29 | Zāliena atjaunošana tranšejas platumā 1,5m, tai skaitā melnzemes uzvešana un izlīdzināšana hvid.=5cm slānī (atbilstoši rasējumam ŪKT-84) | m2 | 60
1.30 | Tranšejas sieniņas nostiprināšana ar metāla vairogiem (divpusēji) pie dziļuma lielāks par 1,5 m | m | 62.46
1.31 | Smilts pamatnes ierīkošana zem cauruļvadiem, h=15 cm | m3 | 12.0037
1.32 | Smilšu grunts apbērums, h=30cm | m3 | 24.0075
1.33 | Būvgružu (demontētais asfalts vid. slāņa biezums b=6cm) izvešana ar sertificētu atkritumu savākšanas kompāniju uz atkritumu poligonu | m3 | 0.624
2 | Sadzīves kanalizācijas K1 montāžas darbi
2.1 | PP dubultsienu kanalizācijas caurules ar uzmavām un blīvi OD250; H=1,5 - 2,0m, ieguldes klase SN8 | m | 26.3
2.2 | PP dubultsienu kanalizācijas caurules ar uzmavām un blīvi OD250; H=2,0 - 2,5m, ieguldes klase SN8 | m | 96.32
2.3 | PP dubultsienu kanalizācijas caurules ar uzmavām un blīvi OD250; H=2,5 - 3,0m, ieguldes klase SN8 | m | 248.38
2.4 | PP dubultsienu kanalizācijas caurules ar uzmavām un blīvi OD250; H=3,0 - 3,5m, ieguldes klase SN8 | m | 268.2
2.5 | PP dubultsienu kanalizācijas caurules ar uzmavām un blīvi OD200; H=3,0 - 3,5m, ieguldes klase SN8 | m | 135.4
2.6 | PP dubultsienu kanalizācijas caurules ar uzmavām un blīvi OD200; H=3,5 - 4,0m, ieguldes klase SN8 | m | 123.01
2.7 | PP dubultsienu kanalizācijas caurules ar uzmavām un blīvi OD200; H=4,0 - 4,5m, ieguldes klase SN8 | m | 13.19
2.8 | PP dubultsienu kanalizācijas caurules ar uzmavām un blīvi OD160; H=1,5 -2,0m, ieguldes klase SN8 | m | 49.27
2.9 | PP dubultsienu kanalizācijas caurules ar uzmavām un blīvi OD160; H=2,0 -2,5m, ieguldes klase SN8 | m | 4.08
2.10 | PP sadzīves kanalizācijas aka OD560 ar teleskopu D500, ķeta rāmi un vāku, H=2,0 - 2,5m; montāža | kpl. | 5
2.11 | PP sadzīves kanalizācijas aka OD560 ar teleskopu D500, ķeta rāmi un vāku, H=2,5 - 3,0m; montāža | kpl. | 7
2.12 | Dzelzsbetona skatakas komplektā ar dzelzsbetona pārsedzi, 40tn ķeta lūku un vāku, DN1000 mm, H=1,5 - 2,0m; montāža | kpl. | 1
2.13 | Dzelzsbetona skatakas komplektā ar dzelzsbetona pārsedzi, 40tn ķeta lūku un vāku, DN1000 mm, H=2,5 - 3,0m; montāža | kpl. | 1
2.14 | Dzelzsbetona skatakas komplektā ar dzelzsbetona pārsedzi, 40tn ķeta lūku un vāku, DN1500 mm, H=3,0 - 3,5m; montāža | kpl. | 12
2.15 | Dzelzsbetona skatakas komplektā ar dzelzsbetona pārsedzi, 40tn ķeta lūku un vāku, DN1500 mm, H=3,5 - 4,0m; montāža | kpl. | 5
2.16 | Dzelzsbetona skatakas komplektā ar dzelzsbetona pārsedzi, 40tn ķeta lūku un vāku, DN1500 mm, H=4,0 - 4,5m; montāža | kpl. | 1
2.17 | Ultra aizsarguzmava ar smilšu klājumu OD250 pie dz.bet. aku grodiem | gb. | 22
2.18 | Ultra aizsarguzmava ar smilšu klājumu OD200 pie dz.bet. aku grodiem | gb. | 21
2.19 | Ultra aizsarguzmava ar smilšu klājumu OD160 pie dz.bet. aku grodiem | gb. | 3
2.20 | Gala noslēgs ar gumijas blīvgredzenu caurulei OD160 | gb. | 10
2.21 | PP dubultsienu caurtekas OD315 ieguldes klase SN8; montāža un ar to saistītie darbi, L=16m | kpl. | 1
2.22 | Dzelzsbetona skataka komplektā ar dzelzsbetona pārsedzi, 40tn ķeta lūku un vāku, DN1000 mm, H=1,0 - 1,5m | kpl. | 1
2.23 | Tērauda aizsargcaurule DN200 caurulei OD160 | m | 4.1
2.24 | Veidgabali pārkrituma izveidei
2.24.1 | Trejgb.als ar uzmavām OD200/200 | gb. | 2
2.24.2 | Līkums 45o ar uzmavām caurulei OD200 | gb. | 2
2.24.3 | Krītcaurule ar uzmavu OD200 | m | 2.19
2.24.4 | Nerūsējoši stiprinājumi pie akas sienas | gb. | 8
2.24.5 | Trejgb.als ar uzmavām OD160/160 | gb. | 1
2.24.6 | Līkums 45o ar uzmavām caurulei OD160 | gb. | 1
2.24.7 | Krītcaurule ar uzmavu OD160 | m | 1.51
2.24.8 | Nerūsējoši stiprinājumi pie akas sienas | gb. | 5
2.25 | Aku vāku apbetonēšana | gb. | 32
2.26 | Māju pieslēgumu pievienojumu vietu precizēšana un izbūve | gb. | 10
2.27 | Signāla stabiņa montāža | gb. | 10
2.28 | Pašteces kanalizācijas trases nospraušana | m | 964.15
2.29 | Cauruļvada hidrauliskā pārbaude | m | 910.8
2.30 | CCTV inspekcija | m | 910.8
2.32 | Dzelzsbetona skatakas komplektā ar dzelzsbetona pārsedzi, 40tn ķeta lūku un vāku, DN1000 mm, H=1,0 - 1,5m; montāža | kpl. | 3
2.33 | Esošo elektrokabeļu, sakaru un apgaismes kabeļu atšurfēšana, nepārsniedzot 3m dziļumu, minimālā platība 1m², maksimālais garums 5m aizsardzība to šķērsojumu vietās un to ievietšana aizsargčaulās AROT OD110, L=3m | gb. | 14
2.34 | Šķērsojumi ar esošajām inženierkomunikācijām, atšurfēšana, nepārsniedzot 3m dziļumu, minimālā platība 1m², maksimālais garums 5m | gb. | 5
2.35 | Esošā žoga demontāža un atjaunošana pēc darbu pabeigšanas, kanalizācijas tīklu izbūves darbu zonā | vietas | 1
3 | KSS-Stacijas un kanalizācijas spiedvada K1S montāžas darbi
3.1 | KSS-Stacijas Ø1250 vai Ø1200 ; H=5,00m, ar aizslēdzamu vāku - uzstādīšana, savienošana ar kanalizācijas pienākošo pašteces vadu un aizejošo kanalizācijas spiedvadu, iekšējās apsaistes ierīkošana (sūknētavas aprīkojumu un iekšējo apsaisti skatīt rasējumā ŪKT-77), ieskaitot gruntsūdens atsūknēšanu no būvbedres | kpl. | 1
3.2 | Iegremdējams kanlizācijas sūknis Q=2,40 l/s, H=4,00m, P=1,3 kW; 3x400-415 V, 50 Hz; montāža | kpl. | 2
3.3 | Caurule SDR17 PE100 OD63, PN10 spiedkanalizācijai; H=1,5-2,0m, montāža un ar to saistītie darbi | m | 14.1
3.4 | PE līkums 450 caurulei OD63 | gb. | 2
3.5 | PE līkums 900 caurulei OD63 | gb. | 2
3.6 | Rezerves sūkņa griezējrata mehānisms | kpl. | 2
3.7 | Dz/b grodu aka DN1000 komplektā ar betona pārsedzi un lūku 40t, ķeta vāku, H=1,5-2,0m (aku paredzēt no saliekamajiem dzelzsbetona grodiem atbilstoši LVS EN 1917 ar iestrādātiem gumijas blīvgredzeniem. Blīvējums atbilstoši LVS EN 681) hidroizolācija, montāžas darbi. Spiediena dzēšanas aka (skatīt rasējumu ŪKT-85) | kpl. | 1
3.8 | Aku vāku apbetonēšana | gb. | 1
3.9 | Kanalizācijas spiedvada trases nospraušana | m | 14.1
3.10 | Cauruļvada hidrauliskā pārbaude | m | 14.1
3.11 | Esošo elektrokabeļu, sakaru un apgaismes kabeļu atšurfēšana, nepārsniedzot 3m dziļumu, minimālā platība 1m², maksimālais garums 5m aizsardzība to šķērsojumu vietās un to ievietšana aizsargčaulās AROT OD110, L=3m | gb. | 1
3.12 | Betona balsti un atbalsta bloki 0,1m³, montāža | gb. | 3
3.13 | KSS apkalpes laukuma no grants seguma ierīkošana | m2 | 15
3.14 | Cementbetona bruģakmens apmales izveide ap KSS 0,6m platumā (skat. rasējumu ŪKT-77) | m2 | 3.5
3.15 | KSS pamata plātnes izbūve (skatīt rasējumu BK-6) | gb. | 1
3.15.1 | Sagataves kārtas betonēšana, betons C8/10 | m3 | 0.44
3.15.2 | Pamatu plātnes betonēšana, betons C30/37, XA2 | m3 | 1.45
3.15.3 | Stiegrojums ∅12 B500B | kg | 150.9
3.15.4 | Ķīmiskie enkuri HIT-HY 150MAX+HIT-V-R-M16 | gb. | 5
3.16 | Atbalstžoga ierīkošana pie KSS (skat. rasējumu BK-10) | gb. | 1
3.16.1 | Smilts pamatojums | m3 | 0.6
3.16.2 | Šķembu pamatojums | m3 | 0.1
3.16.3 | Pamatu betonēšana, betons C25/30, XC2 | m3 | 0.3
3.16.4 | Stiegrojums ∅12 B500B | kg | 15.3
3.16.5 | CHC 60.3X3.0, Lkop=17,4m | kg | 73.78
3.16.6 | Pretkorozijas krāsojums | m2 | 3
3.17 | Elektroapgādes pieslēguma izveide, atbilstoši AS "SADALES TĪKLS" izniegtajiem tehniskajiem noteikumiem Nr.117150160 par Lietotāja iespējamo pieslēguma ierīkošanu (sakt. tehniskā projekta 4. sējumu) | kpl. | 1
3.18 | KSS automātiskās vadības sistēmas ierīkošana un pieslēgšana pie SIA "Lielvārdes Remte" esošās automātiskās vadības sistēmas. | kpl. | 1
KOPĀ
Materiālu, būvgružu transporta izdevumi _%
Tiešās izmaksas kopā
Sastādīja
Sertifkāta Nr.
Pārbaudīja
Sertifkāta Nr.

## 27Draudzības
Būves nosaukums: |  | ĀRĒJIE KANALIZĀCIJAS TĪKLI, 1.KĀRTA
Objekta nosaukums: |  | ŪDENSSAIMNIECĪBAS PAKALPOJUMU ATTĪSTĪBA LIELVĀRDĒ, III KĀRTA
Objekta adrese: |  | LIELVĀRDE
Pasūtījuma Nr. |  | LR 2016/2 KF (2016-UK/385-07)
Tāme sastādīta 2017.gada tirgus cenās, pamatojoties uz ŪKT daļas rasējumiem. | [12 empty] | Tāmes tiešās izmaksas euro bez PVN
Tāme sastādīta: 2017.gada februārī
Nr.p.k. | Darba nosaukums | Mērvienība | Daudzums | Vienības izmaksas | [5 empty] | Kopā uz visu apjomu
|  |  |  | Laika norma (c/h) | Darba samaksas likme (euro/h) | Darba alga (euro) | Materiāli (euro) | Mehānismi (euro) | Kopā (euro) | Darbietilpība (c/h) | Darba alga (euro) | Materiāli (euro) | Mehānismi (euro) | Summa (euro)
1 | Zemes darbi projektēto K1 tīklu darbu zonā
1.1 | Tranšejas rakšana un aizbēršana kanalizācijas tīklu izbūvei Hvid=1,50-2,00 m | m | 93.34
1.2 | Tranšejas rakšana un aizbēršana kanalizācijas tīklu izbūvei Hvid=2,00-2,50 m | m | 234.16
1.3 | Esošā izraktā grunts (ieskaitot liekās grunts aizvešanu utt.) | m3 | 1174.495
1.4 | Grunts nomaiņa 100% apjomā ar pievestu smilti, ieskaitot smilts atvešanu utt. (neieskaitot cauruļvada apbērumu, pabērumu un atjaunojamā ceļa seguma konstruktīvo "pīrāgu") | m3 | 516.622
1.5 | Esošā asfaltbetona seguma noņemšana 2,5m platā joslā*; (tranšejas sānu malu vertikāla izzāģēšana taisnā līnijā) | m2 | 818.75
1.6 | Asfalta seguma atjaunošana (b=12cm) 2,5m platā joslā*, paredzēt vertikālā savienojuma apstrādi ar atbilstošu bitumena mastiku, ieskaitot afalta seguma atjaunošanu (atbilstoši rasējumam ŪKT-84) | m2 | 818.75
1.7 | Esošā grants seguma noņemšana 2,3m platā joslā | m2 | 48.415
1.8 | Grants seguma atjaunošana 2,3m platā joslā, tai skaitā sablīvēšana un planēšana (atbilstoši rasējumam ŪKT-84) | m2 | 48.415
1.9 | Esošā zāliena seguma noņemšana | m2 | 191.25
1.10 | Zāliena atjaunošana, tai skaitā melnzemes uzvešana un izlīdzināšana hvid.=5cm slānī (atbilstoši rasējumam ŪKT-84) | m2 | 191.25
1.11 | Tranšejas sieniņas nostiprināšana ar metāla vairogiem (divpusēji) pie dziļuma lielāks par 1,5 m | m | 327.5
1.12 | Smilts pamatnes ierīkošana zem cauruļvadiem, h=15 cm | m3 | 73.6875
1.13 | Smilšu grunts apbērums, h=30cm | m3 | 147.375
1.14 | Būvgružu (demontētais asfalts vid. slāņa biezums b=6cm) izvešana ar sertificētu atkritumu savākšanas kompāniju uz atkritumu poligonu | m3 | 49.125
1.15 | Gruntsūdens atsūknēšana no būvgrāvja | m | 327.5
Māju pievadiem:
1.16 | Tranšejas rakšana un aizbēršana kanalizācijas tīklu izbūvei Hvid=1,50-2,00 m | m | 118.1
1.17 | Esošā izraktā grunts (ieskaitot liekās grunts aizvešanu utt.) | m3 | 336.585
1.18 | Grunts nomaiņa 100% apjomā ar pievestu smilti, ieskaitot smilts atvešanu utt. (neieskaitot cauruļvada apbērumu, pabērumu un atjaunojamā ceļa seguma konstruktīvo "pīrāgu") | m3 | 179.2443
1.19 | Esošā asfaltbetona seguma noņemšana 2,0m platā joslā; (tranšejas sānu malu vertikāla izzāģēšana taisnā līnijā) | m2 | 86.6
1.20 | Asfalta seguma atjaunošana (b=12cm) 2,0m platā joslā*, paredzēt vertikālā savienojuma apstrādi ar atbilstošu bitumena mastiku (atbilstoši rasējumam UKT-84) | m2 | 86.6
1.21 | Esošā grants seguma noņemšana tranšejas platumā 1,5m | m2 | 30
1.22 | Grants seguma atjaunošana tranšejas platumā 1,5m tai skaitā sablīvēšana un planēšana (atbilstoši rasējumam ŪKT-84) | m2 | 30
1.23 | Esošā zālāja seguma noņemšana tranšejas platumā 1,5m | m2 | 76.5
1.24 | Zāliena atjaunošana tranšejas platumā 1,5m, tai skaitā melnzemes uzvešana un izlīdzināšana hvid.=5cm slānī (atbilstoši rasējumam ŪKT-84) | m2 | 76.5
1.25 | Tranšejas sieniņas nostiprināšana ar metāla vairogiem (divpusēji) pie dziļuma lielāks par 1,5 m | m | 118.1
1.26 | Smilts pamatnes ierīkošana zem cauruļvadiem, h=15 cm | m3 | 26.5725
1.27 | Smilšu grunts apbērums, h=30cm | m3 | 53.145
1.28 | Būvgružu (demontētais asfalts vid. slāņa biezums b=6cm) izvešana ar sertificētu atkritumu savākšanas kompāniju uz atkritumu poligonu | m3 | 5.196
2 | Sadzīves kanalizācijas K1 montāžas darbi
2.1 | PP dubultsienu kanalizācijas caurules ar uzmavām un blīvi OD200; H=1,5 - 2,0m, ieguldes klase SN8; montāža un ar to saistītie darbi | m | 93.34
2.2 | PP dubultsienu kanalizācijas caurules ar uzmavām un blīvi OD200; H=2,0 - 2,5m, ieguldes klase SN8; montāža un ar to saistītie darbi | m | 234.16
2.3 | PP dubultsienu kanalizācijas caurules ar uzmavām un blīvi OD160; H=1,5 -2,0m, ieguldes klase SN8; montāža un ar to saistītie darbi | m | 118.1
2.4 | PP sadzīves kanalizācijas aka OD400 ar teleskopu D315, ķeta rāmi un vāku, H=1,5 - 2,0m; montāža | kpl. | 6
2.5 | PP sadzīves kanalizācijas aka OD560 ar teleskopu D500, ķeta rāmi un vāku, H=2,0 - 2,5m; montāža | kpl. | 9
2.6 | Gala noslēgs ar gumijas blīvgredzenu caurulei OD160 | gb. | 19
2.7 | Ultra aizsarguzmava ar smilšu klājumu OD200 pie dz.bet. aku grodiem | gb. | 1
2.8 | Tērauda aizsargcaurule DN200 caurulei OD160 | m | 8.7
2.9 | Aku vāku apbetonēšana | gb. | 15
2.10 | Māju pieslēgumu pievienojumu vietu precizēšana un izbūve | gb. | 19
2.11 | Signāla stabiņa montāža | gb. | 19
2.12 | Pašteces kanalizācijas trases nospraušana | m | 445.6
2.13 | Cauruļvada hidrauliskā pārbaude | m | 327.5
2.14 | CCTV inspekcija | m | 327.5
2.15 | Esošo elektrokabeļu, sakaru un apgaismes kabeļu atšurfēšana, nepārsniedzot 3m dziļumu, minimālā platība 1m², maksimālais garums 5m aizsardzība to šķērsojumu vietās un to ievietšana aizsargčaulās AROT OD110, L=3m | gb. | 26
2.16 | Šķērsojumi ar esošajām inženierkomunikācijām, atšurfēšana, nepārsniedzot 3m dziļumu, minimālā platība 1m², maksimālais garums 5m | gb. | 23
2.17 | Esošā žoga demontāža un atjaunošana pēc darbu pabeigšanas, kanalizācijas tīklu izbūves darbu zonā | vietas | 8
KOPĀ
Materiālu, būvgružu transporta izdevumi _%
Tiešās izmaksas kopā
Sastādīja
Sertifkāta Nr.
Pārbaudīja
Sertifkāta Nr.

## 28Liepu
Būves nosaukums: |  | ĀRĒJIE KANALIZĀCIJAS TĪKLI, 1.KĀRTA
Objekta nosaukums: |  | ŪDENSSAIMNIECĪBAS PAKALPOJUMU ATTĪSTĪBA LIELVĀRDĒ, III KĀRTA
Objekta adrese: |  | LIELVĀRDE
Pasūtījuma Nr. |  | LR 2016/2 KF (2016-UK/385-07)
Tāme sastādīta 2017.gada tirgus cenās, pamatojoties uz ŪKT daļas rasējumiem. | [12 empty] | Tāmes tiešās izmaksas euro bez PVN
Tāme sastādīta: 2017.gada februārī
Nr.p.k. | Darba nosaukums | Mērvienība | Daudzums | Vienības izmaksas | [5 empty] | Kopā uz visu apjomu
|  |  |  | Laika norma (c/h) | Darba samaksas likme (euro/h) | Darba alga (euro) | Materiāli (euro) | Mehānismi (euro) | Kopā (euro) | Darbietilpība (c/h) | Darba alga (euro) | Materiāli (euro) | Mehānismi (euro) | Summa (euro)
1 | Zemes darbi projektēto K1 tīklu darbu zonā
1.1 | Tranšejas rakšana un aizbēršana kanalizācijas tīklu izbūvei Hvid=1,00-1,50 m | m | 31.94
1.2 | Tranšejas rakšana un aizbēršana kanalizācijas tīklu izbūvei Hvid=1,50-2,00 m | m | 137.06
1.3 | Tranšejas rakšana un aizbēršana kanalizācijas tīklu izbūvei Hvid=2,00-2,50 m | m | 195.05
1.4 | Tranšejas rakšana un aizbēršana kanalizācijas tīklu izbūvei Hvid=2,50-3,00 m | m | 390.89
1.5 | Esošā izraktā grunts (ieskaitot liekās grunts aizvešanu utt.) | m3 | 3011.2345
1.6 | Grunts nomaiņa 100% apjomā ar pievestu smilti, ieskaitot smilts atvešanu utt. (neieskaitot cauruļvada apbērumu, pabērumu un atjaunojamā ceļa seguma konstruktīvo "pīrāgu") | m3 | 1821.9691
1.7 | Esošā asfaltbetona seguma noņemšana 2,5m platā joslā*; (tranšejas sānu malu vertikāla izzāģēšana taisnā līnijā) | m2 | 463
1.8 | Asfalta seguma atjaunošana (b=12cm) 2,5m platā joslā*, paredzēt vertikālā savienojuma apstrādi ar atbilstošu bitumena mastiku, ieskaitot afalta seguma atjaunošanu (atbilstoši rasējumam ŪKT-84) | m2 | 463
1.9 | Esošā grants seguma noņemšana 2,3m platā joslā | m2 | 1279.95
1.10 | Grants seguma atjaunošana 2,3m platā joslā, tai skaitā sablīvēšana un planēšana (atbilstoši rasējumam ŪKT-84) | m2 | 1279.95
1.11 | Esošā zāliena seguma noņemšana | m2 | 191.25
1.12 | Zāliena atjaunošana, tai skaitā melnzemes uzvešana un izlīdzināšana hvid.=5cm slānī (atbilstoši rasējumam ŪKT-84) | m2 | 191.25
1.13 | Tranšejas sieniņas nostiprināšana ar metāla vairogiem (divpusēji) pie dziļuma lielāks par 1,5 m | m | 723
1.14 | Smilts pamatnes ierīkošana zem cauruļvadiem, h=15 cm | m3 | 169.8615
1.15 | Smilšu grunts apbērums, h=30cm | m3 | 339.723
1.16 | Būvgružu (demontētais asfalts vid. slāņa biezums b=6cm) izvešana ar sertificētu atkritumu savākšanas kompāniju uz atkritumu poligonu | m3 | 27.78
1.17 | Gruntsūdens atsūknēšana no būvgrāvja | m | 627.94
Māju pievadiem:
1.18 | Tranšejas rakšana un aizbēršana kanalizācijas tīklu izbūvei Hvid=1,00-1,50 m | m | 14.13
1.19 | Tranšejas rakšana un aizbēršana kanalizācijas tīklu izbūvei Hvid=1,50-2,00 m | m | 98.36
1.20 | Tranšejas rakšana un aizbēršana kanalizācijas tīklu izbūvei Hvid=2,00-2,50 m | m | 32.12
1.21 | Tranšejas rakšana un aizbēršana kanalizācijas tīklu izbūvei Hvid=2,50-3,00 m | m | 22.73
1.22 | Esošā izraktā grunts (ieskaitot liekās grunts aizvešanu utt.) | m3 | 524.51
1.23 | Grunts nomaiņa 100% apjomā ar pievestu smilti, ieskaitot smilts atvešanu utt. (neieskaitot cauruļvada apbērumu, pabērumu un atjaunojamā ceļa seguma konstruktīvo "pīrāgu") | m3 | 323.0262
1.24 | Esošā asfaltbetona seguma noņemšana 2,0m platā joslā; (tranšejas sānu malu vertikāla izzāģēšana taisnā līnijā) | m2 | 20.4
1.25 | Asfalta seguma atjaunošana (b=12cm) 2,0m platā joslā*, paredzēt vertikālā savienojuma apstrādi ar atbilstošu bitumena mastiku (atbilstoši rasējumam UKT-84) | m2 | 20.4
1.26 | Esošā grants seguma noņemšana tranšejas platumā 1,5m | m2 | 73.8
1.27 | Grants seguma atjaunošana tranšejas platumā 1,5m tai skaitā sablīvēšana un planēšana (atbilstoši rasējumam ŪKT-84) | m2 | 73.8
1.28 | Esošā zālāja seguma noņemšana tranšejas platumā 1,5m | m2 | 165.9
1.29 | Zāliena atjaunošana tranšejas platumā 1,5m, tai skaitā melnzemes uzvešana un izlīdzināšana hvid.=5cm slānī (atbilstoši rasējumam ŪKT-84) | m2 | 165.9
1.30 | Tranšejas sieniņas nostiprināšana ar metāla vairogiem (divpusēji) pie dziļuma lielāks par 1,5 m | m | 123.08
1.31 | Smilts pamatnes ierīkošana zem cauruļvadiem, h=15 cm | m3 | 37.65
1.32 | Smilšu grunts apbērums, h=30cm | m3 | 75.3
1.33 | Būvgružu (demontētais asfalts vid. slāņa biezums b=6cm) izvešana ar sertificētu atkritumu savākšanas kompāniju uz atkritumu poligonu | m3 | 1.224
2 | Sadzīves kanalizācijas K1 montāžas darbi
2.1 | PP dubultsienu kanalizācijas caurules ar uzmavām un blīvi OD200; H=1,0 - 1,5m, ieguldes klase SN8; montāža un ar to saistītie darbi | m | 31.94
2.2 | PP dubultsienu kanalizācijas caurules ar uzmavām un blīvi OD200; H=1,5 - 2,0m, ieguldes klase SN8; montāža un ar to saistītie darbi | m | 137.06
2.3 | PP dubultsienu kanalizācijas caurules ar uzmavām un blīvi OD200; H=2,0 - 2,5m, ieguldes klase SN8; montāža un ar to saistītie darbi | m | 195.05
2.4 | PP dubultsienu kanalizācijas caurules ar uzmavām un blīvi OD200; H=2,5 - 3,0m, ieguldes klase SN8; montāža un ar to saistītie darbi | m | 390.89
2.5 | PP dubultsienu kanalizācijas caurules ar uzmavām un blīvi OD160; H=1,0 -1,5m, ieguldes klase SN8; montāža un ar to saistītie darbi | m | 14.13
2.6 | PP dubultsienu kanalizācijas caurules ar uzmavām un blīvi OD160; H=1,5 -2,0m, ieguldes klase SN8; montāža un ar to saistītie darbi | m | 98.36
2.7 | PP dubultsienu kanalizācijas caurules ar uzmavām un blīvi OD160; H=2,0 -2,5m, ieguldes klase SN8; montāža un ar to saistītie darbi | m | 32.12
2.8 | PP dubultsienu kanalizācijas caurules ar uzmavām un blīvi OD160; H=2,5 -3,0m, ieguldes klase SN8; montāža un ar to saistītie darbi | m | 22.73
2.9 | PP sadzīves kanalizācijas aka OD400 ar teleskopu D315, ķeta rāmi un vāku, H=1,0 - 1,5m; montāža | kpl. | 1
2.10 | PP sadzīves kanalizācijas aka OD400 ar teleskopu D315, ķeta rāmi un vāku, H=1,5 - 2,0m; montāža | kpl. | 5
2.11 | PP sadzīves kanalizācijas aka OD560 ar teleskopu D500, ķeta rāmi un vāku, H=2,0 - 2,5m; montāža | kpl. | 6
2.12 | PP sadzīves kanalizācijas aka OD560 ar teleskopu D500, ķeta rāmi un vāku, H=2,5 - 3,0m; montāža | kpl. | 15
2.13 | Dzelzsbetona skatakas komplektā ar dzelzsbetona pārsedzi, 40tn ķeta lūku un vāku, DN1000 mm, H=2,0 - 2,5m; montāža | kpl. | 2
2.14 | Dzelzsbetona skatakas komplektā ar dzelzsbetona pārsedzi, 40tn ķeta lūku un vāku, DN1000 mm, H=2,5 - 3,0m; montāža | kpl. | 1
2.15 | Gala noslēgs ar gumijas blīvgredzenu caurulei OD160 | gb. | 23
2.16 | Ultra aizsarguzmava ar smilšu klājumu OD200 pie dz.bet. aku grodiem | gb. | 9
2.17 | Tērauda aizsargcaurule DN200 caurulei OD160 | m | 43.4
2.18 | Veidgabali pārkrituma izveidei
2.18.1 | Trejgabals ar uzmavām OD200/200 | gb. | 1
2.18.2 | Līkums 45o ar uzmavām caurulei OD200 | gb. | 1
2.18.3 | Krītcaurule ar uzmavu OD200 | m | 0.59
2.18.4 | Nerūsējoši stiprinājumi pie akas sienas | gb. | 2
2.19 | Aku vāku apbetonēšana | gb. | 30
2.20 | Māju pieslēgumu pievienojumu vietu precizēšana un izbūve | gb. | 22
2.21 | Signāla stabiņa montāža | gb. | 23
2.22 | Pašteces kanalizācijas trases nospraušana | m | 922.28
2.23 | Cauruļvada hidrauliskā pārbaude | m | 754.94
2.24 | CCTV inspekcija | m | 754.94
2.25 | Esošo elektrokabeļu, sakaru un apgaismes kabeļu atšurfēšana, nepārsniedzot 3m dziļumu, minimālā platība 1m², maksimālais garums 5m aizsardzība to šķērsojumu vietās un to ievietšana aizsargčaulās AROT OD110, L=3m | gb. | 24
2.26 | Šķērsojumi ar esošajām inženierkomunikācijām, atšurfēšana, nepārsniedzot 3m dziļumu, minimālā platība 1m², maksimālais garums 5m | gb. | 6
2.27 | Esošā žoga demontāža un atjaunošana pēc darbu pabeigšanas, kanalizācijas tīklu izbūves darbu zonā | vietas | 3
3 | Kanalizācijas spiedvada K1S montāžas darbi
3.1 | Dz/b grodu aka DN1000 komplektā ar betona pārsedzi un lūku 40t, ķeta vāku, H=2,0-2,5m (aku paredzēt no saliekamajiem dzelzsbetona grodiem atbilstoši LVS EN 1917 ar iestrādātiem gumijas blīvgredzeniem. Blīvējums atbilstoši LVS EN 681) hidroizolācija, montāžas darbi. Spiediena dzēšanas aka (skatīt rasējumu ŪKT-85) | kpl. | 1
3.2 | Aku vāku apbetonēšana | gb. | 1
KOPĀ
Materiālu, būvgružu transporta izdevumi _%
Tiešās izmaksas kopā
Sastādīja
Sertifkāta Nr.
Pārbaudīja
Sertifkāta Nr.

## 29Uzvaras
Būves nosaukums: |  | ĀRĒJIE KANALIZĀCIJAS TĪKLI, 1.KĀRTA
Objekta nosaukums: |  | ŪDENSSAIMNIECĪBAS PAKALPOJUMU ATTĪSTĪBA LIELVĀRDĒ, III KĀRTA
Objekta adrese: |  | LIELVĀRDE
Pasūtījuma Nr. |  | LR 2016/2 KF (2016-UK/385-07)
Tāme sastādīta 2017.gada tirgus cenās, pamatojoties uz ŪKT daļas rasējumiem. | [12 empty] | Tāmes tiešās izmaksas euro bez PVN
Tāme sastādīta: 2017.gada februārī
Nr.p.k. | Darba nosaukums | Mērvienība | Daudzums | Vienības izmaksas | [5 empty] | Kopā uz visu apjomu
|  |  |  | Laika norma (c/h) | Darba samaksas likme (euro/h) | Darba alga (euro) | Materiāli (euro) | Mehānismi (euro) | Kopā (euro) | Darbietilpība (c/h) | Darba alga (euro) | Materiāli (euro) | Mehānismi (euro) | Summa (euro)
1 | Zemes darbi projektēto K1 tīklu darbu zonā
1.1 | Tranšejas rakšana un aizbēršana maģistrālā pašteces un kanalizācijas spiedvada tīkla izbūvei Hvid=1,50-2,00 m | m | 198.97
1.2 | Tranšejas rakšana un aizbēršana kanalizācijas tīklu izbūvei Hvid=2,00-2,50 m | m | 390.54
1.3 | Tranšejas rakšana un aizbēršana kanalizācijas tīklu izbūvei Hvid=2,50-3,00 m | m | 162.25
1.4 | Tranšejas rakšana un aizbēršana kanalizācijas tīklu izbūvei Hvid=3,00-3,50 m | m | 4.35
1.5 | Esošā izraktā grunts (ieskaitot liekās grunts aizvešanu utt.) | m3 | 2707.023
1.6 | Grunts nomaiņa 100% apjomā ar pievestu smilti, ieskaitot smilts atvešanu utt. (neieskaitot cauruļvada apbērumu, pabērumu un atjaunojamā ceļa seguma konstruktīvo "pīrāgu") | m3 | 1387.4246
1.7 | Esošā asfaltbetona seguma noņemšana 2,5m platā joslā*; (tranšejas sānu malu vertikāla izzāģēšana taisnā līnijā) | m2 | 1621
1.8 | Asfalta seguma atjaunošana (b=12cm) 2,5m platā joslā*, paredzēt vertikālā savienojuma apstrādi ar atbilstošu bitumena mastiku, ieskaitot afalta seguma atjaunošanu (atbilstoši rasējumam ŪKT-84) | m2 | 1621
1.9 | Esošā grants seguma noņemšana 2,3m platā joslā | m2 | 28.75
1.10 | Grants seguma atjaunošana 2,3m platā joslā, tai skaitā sablīvēšana un planēšana (atbilstoši rasējumam ŪKT-84) | m2 | 28.75
1.11 | Esošā zāliena seguma noņemšana | m2 | 368.5
1.12 | Zāliena atjaunošana, tai skaitā melnzemes uzvešana un izlīdzināšana hvid.=5cm slānī (atbilstoši rasējumam ŪKT-84) | m2 | 368.5
1.13 | Tranšejas sieniņas nostiprināšana ar metāla vairogiem (divpusēji) pie dziļuma lielāks par 1,5 m | m | 708.51
1.14 | Smilts pamatnes ierīkošana zem cauruļvadiem, h=15 cm | m3 | 159.4147
1.15 | Smilšu grunts apbērums, h=30cm | m3 | 318.8295
1.16 | Būvgružu (demontētais asfalts vid. slāņa biezums b=6cm) izvešana ar sertificētu atkritumu savākšanas kompāniju uz atkritumu poligonu | m3 | 97.26
1.17 | Gruntsūdens atsūknēšana no būvgrāvja | m | 500
Māju pievadiem:
1.18 | Tranšejas rakšana un aizbēršana kanalizācijas tīklu izbūvei Hvid=1,00-1,50 m | m | 10.35
1.19 | Tranšejas rakšana un aizbēršana kanalizācijas tīklu izbūvei Hvid=1,50-2,00 m | m | 189.63
1.20 | Tranšejas rakšana un aizbēršana kanalizācijas tīklu izbūvei Hvid=2,00-2,50 m | m | 59.28
1.21 | Esošā izraktā grunts (ieskaitot liekās grunts aizvešanu utt.) | m3 | 699.9885
1.22 | Grunts nomaiņa 100% apjomā ar pievestu smilti, ieskaitot smilts atvešanu utt. (neieskaitot cauruļvada apbērumu, pabērumu un atjaunojamā ceļa seguma konstruktīvo "pīrāgu") | m3 | 470.1072
1.23 | Esošā asfaltbetona seguma noņemšana 2,0m platā joslā; (tranšejas sānu malu vertikāla izzāģēšana taisnā līnijā) | m2 | 20.4
1.24 | Asfalta seguma atjaunošana (b=12cm) 2,0m platā joslā*, paredzēt vertikālā savienojuma apstrādi ar atbilstošu bitumena mastiku (atbilstoši rasējumam UKT-84) | m2 | 20.4
1.25 | Esošā grants seguma noņemšana tranšejas platumā 1,5m | m2 | 73.8
1.26 | Grants seguma atjaunošana tranšejas platumā 1,5m tai skaitā sablīvēšana un planēšana (atbilstoši rasējumam ŪKT-84) | m2 | 73.8
1.27 | Esošā zālāja seguma noņemšana tranšejas platumā 1,5m | m2 | 165.9
1.28 | Zāliena atjaunošana tranšejas platumā 1,5m, tai skaitā melnzemes uzvešana un izlīdzināšana hvid.=5cm slānī (atbilstoši rasējumam ŪKT-84) | m2 | 165.9
1.29 | Tranšejas sieniņas nostiprināšana ar metāla vairogiem (divpusēji) pie dziļuma lielāks par 1,5 m | m | 227.91
1.30 | Smilts pamatnes ierīkošana zem cauruļvadiem, h=15 cm | m3 | 58.33
1.31 | Smilšu grunts apbērums, h=30cm | m3 | 116.67
1.32 | Būvgružu (demontētais asfalts vid. slāņa biezums b=6cm) izvešana ar sertificētu atkritumu savākšanas kompāniju uz atkritumu poligonu | m3 | 1.224
2 | Sadzīves kanalizācijas K1 montāžas darbi
2.1 | PP dubultsienu kanalizācijas caurules ar uzmavām un blīvi OD200; H=1,5 - 2,0m, ieguldes klase SN8; montāža un ar to saistītie darbi | m | 151.37
2.2 | PP dubultsienu kanalizācijas caurules ar uzmavām un blīvi OD200; H=2,0 - 2,5m, ieguldes klase SN8; montāža un ar to saistītie darbi | m | 390.54
2.3 | PP dubultsienu kanalizācijas caurules ar uzmavām un blīvi OD200; H=2,5 - 3,0m, ieguldes klase SN8; montāža un ar to saistītie darbi | m | 162.25
2.4 | PP dubultsienu kanalizācijas caurules ar uzmavām un blīvi OD200; H=3,0 - 3,5m, ieguldes klase SN8; montāža un ar to saistītie darbi | m | 4.35
2.5 | PP dubultsienu kanalizācijas caurules ar uzmavām un blīvi OD160; H=1,0 -1,5m, ieguldes klase SN8; montāža un ar to saistītie darbi | m | 10.35
2.6 | PP dubultsienu kanalizācijas caurules ar uzmavām un blīvi OD160; H=1,5 -2,0m, ieguldes klase SN8; montāža un ar to saistītie darbi | m | 189.63
2.7 | PP dubultsienu kanalizācijas caurules ar uzmavām un blīvi OD160; H=2,0 -2,5m, ieguldes klase SN8; montāža un ar to saistītie darbi | m | 59.28
2.8 | PP sadzīves kanalizācijas aka OD400 ar teleskopu D315, ķeta rāmi un vāku, H=1,5 - 2,0m; montāža | kpl. | 9
2.9 | PP sadzīves kanalizācijas aka OD560 ar teleskopu D500, ķeta rāmi un vāku, H=2,0 - 2,5m; montāža | kpl. | 16
2.10 | PP sadzīves kanalizācijas aka OD560 ar teleskopu D500, ķeta rāmi un vāku, H=2,5 - 3,0m; montāža | kpl. | 6
2.11 | Dzelzsbetona skatakas komplektā ar dzelzsbetona pārsedzi, 40tn ķeta lūku un vāku, DN1000 mm, H=2,0 - 2,5m; montāža | kpl. | 1
2.12 | Ultra aizsarguzmava ar smilšu klājumu OD200 pie dz.bet. aku grodiem | gb. | 5
2.13 | Ultra aizsarguzmava ar smilšu klājumu OD160 pie dz.bet. aku grodiem | gb. | 2
2.14 | Gala noslēgs ar gumijas blīvgredzenu caurulei OD160 | gb. | 34
2.15 | Aku vāku apbetonēšana | gb. | 32
2.16 | Māju pieslēgumu pievienojumu vietu precizēšana un izbūve | gb. | 34
2.17 | Signāla stabiņa montāža | gb. | 34
2.18 | Pašteces kanalizācijas trases nospraušana | m | 967.77
2.19 | Cauruļvada hidrauliskā pārbaude | m | 708.51
2.20 | CCTV inspekcija | m | 708.51
2.21 | Esošo elektrokabeļu, sakaru un apgaismes kabeļu atšurfēšana, nepārsniedzot 3m dziļumu, minimālā platība 1m², maksimālais garums 5m aizsardzība to šķērsojumu vietās un to ievietšana aizsargčaulās AROT OD110, L=3m | gb. | 15
2.22 | Šķērsojumi ar esošajām inženierkomunikācijām, atšurfēšana, nepārsniedzot 3m dziļumu, minimālā platība 1m², maksimālais garums 5m | gb. | 26
2.23 | Esošā žoga demontāža un atjaunošana pēc darbu pabeigšanas, kanalizācijas tīklu izbūves darbu zonā | vietas | 13
3 | Kanalizācijas spiedvada K1S montāžas darbi
3.1 | Caurule SDR17 PE100 OD63, PN10 spiedkanalizācijai; H=1,5-2,0m, montāža un ar to saistītie darbi | m | 47.6
3.2 | PE diametra pārēja D200/D110 | gb. | 1
3.3 | PE diametra pārēja D110/D63 | gb. | 1
3.4 | PE līkums 450 caurulei OD63 | gb. | 2
3.5 | Atloku adapters DN50 caurulei OD63 | gb. | 1
3.6 | Gala noslēgs DN50 caurulei OD63 | gb. | 1
3.7 | Kanalizācijas spiedvada trases nospraušana | m | 47.6
3.8 | Cauruļvada hidrauliskā pārbaude | m | 47.6
3.9 | Esošo elektrokabeļu, sakaru un apgaismes kabeļu atšurfēšana, nepārsniedzot 3m dziļumu, minimālā platība 1m², maksimālais garums 5m aizsardzība to šķērsojumu vietās un to ievietšana aizsargčaulās AROT OD110, L=3m | gb. | 2
3.10 | Betona balsti un atbalsta bloki 0,1m³, montāža | gb. | 2
KOPĀ
Materiālu, būvgružu transporta izdevumi _%
Tiešās izmaksas kopā
Sastādīja
Sertifkāta Nr.
Pārbaudīja
Sertifkāta Nr.

## 30Avotu
Būves nosaukums: |  | ĀRĒJIE KANALIZĀCIJAS TĪKLI, 1.KĀRTA
Objekta nosaukums: |  | ŪDENSSAIMNIECĪBAS PAKALPOJUMU ATTĪSTĪBA LIELVĀRDĒ, III KĀRTA
Objekta adrese: |  | LIELVĀRDE
Pasūtījuma Nr. |  | LR 2016/2 KF (2016-UK/385-07)
Tāme sastādīta 2017.gada tirgus cenās, pamatojoties uz ŪKT daļas rasējumiem. | [12 empty] | Tāmes tiešās izmaksas euro bez PVN
Tāme sastādīta: 2017.gada februārī
Nr.p.k. | Darba nosaukums | Mērvienība | Daudzums | Vienības izmaksas | [5 empty] | Kopā uz visu apjomu
|  |  |  | Laika norma (c/h) | Darba samaksas likme (euro/h) | Darba alga (euro) | Materiāli (euro) | Mehānismi (euro) | Kopā (euro) | Darbietilpība (c/h) | Darba alga (euro) | Materiāli (euro) | Mehānismi (euro) | Summa (euro)
1 | Zemes darbi projektēto K1 tīklu darbu zonā
1.1 | Tranšejas rakšana un aizbēršana maģistrālā kanalizācijas tīkla izbūvei Hvid=1,50-2,00 m | m | 262.34
1.2 | Esošā izraktā grunts (ieskaitot liekās grunts aizvešanu utt.) | m3 | 745.419
1.3 | Grunts nomaiņa 100% apjomā ar pievestu smilti, ieskaitot smilts atvešanu utt. (neieskaitot cauruļvada apbērumu, pabērumu un atjaunojamā ceļa seguma konstruktīvo "pīrāgu") | m3 | 507.9055
1.4 | Esošā asfaltbetona seguma noņemšana 2,5m platā joslā*; (tranšejas sānu malu vertikāla izzāģēšana taisnā līnijā) | m2 | 10.5
1.5 | Asfalta seguma atjaunošana (b=12cm) 2,5m platā joslā*, paredzēt vertikālā savienojuma apstrādi ar atbilstošu bitumena mastiku, ieskaitot afalta seguma atjaunošanu (atbilstoši rasējumam ŪKT-84) | m2 | 10.5
1.6 | Esošā grants seguma noņemšana 2,3m platā joslā | m2 | 79.58
1.7 | Grants seguma atjaunošana 2,3m platā joslā, tai skaitā sablīvēšana un planēšana (atbilstoši rasējumam ŪKT-84) | m2 | 79.58
1.8 | Esošā zāliena seguma noņemšana | m2 | 558.85
1.9 | Zāliena atjaunošana, tai skaitā melnzemes uzvešana un izlīdzināšana hvid.=5cm slānī (atbilstoši rasējumam ŪKT-84) | m2 | 558.85
1.10 | Smilts pamatnes ierīkošana zem cauruļvadiem, h=15 cm | m3 | 59.0265
1.11 | Smilšu grunts apbērums, h=30cm | m3 | 118.053
1.12 | Būvgružu (demontētais asfalts vid. slāņa biezums b=6cm) izvešana ar sertificētu atkritumu savākšanas kompāniju uz atkritumu poligonu | m3 | 0.63
1.13 | Gruntsūdens atsūknēšana no darba bedres | gb. | 8
2 | Sadzīves kanalizācijas K1 montāžas darbi
2.1 | PP dubultsienu kanalizācijas caurules ar uzmavām un blīvi OD250; H=0,5 - 1,0m, ieguldes klase SN8; montāža un ar to saistītie darbi | m | 1.5
2.2 | Pašteces kanalizācijas trases nospraušana | m | 1.5
2.3 | Cauruļvada hidrauliskā pārbaude | m | 1.5
2.4 | CCTV inspekcija | m | 1.5
2.5 | Pievienošanās esošajai NAI pieņemšanas kamerai | vietas | 1
3 | Esošā "Avotu masīva" KSS un kanalizācijas spiedvads K1S montāžas darbi
3.1 | Esošo KSS sūkņu demontāža | kpl. | 2
3.2 | Iegremdējams kanlizācijas sūknis Q=12,0 l/s, Hmin=12,89m, Hmax=17,45m, P=7.5 kW; 3x400V; montāža | kpl. | 2
3.3 | Sūkņa pievienojuma adapters DN100; montāža | kpl. | 2
3.4 | Frekvenču pārveidotāja un ar to saistīto detaļu montāža esošajā "Avotu masīva" KSS un sūkņu darbības ieregulēšana un sasaiste ar esošo SIA "Lielvārdes Remte" automātiskās vadības sistēmu. | kpl. | 2
3.5 | Caurule SDR17 PE100 OD160, PN10 spiedkanalizācijai; H=1,5-2,0m; montāža - ievilkšana esošajā caurulē un ar to saistītie darbi | m | 867.3
3.6 | Caurule SDR17 PE100 OD160, PN10 spiedkanalizācijai; H=1,5-2,0m, montāža un ar to saistītie darbi | m | 250.84
3.7 | Dz/b grodu aka DN2000 komplektā ar betona pārsedzi un lūku 40t, ķeta vāku, H=1,0-1,5m (aku paredzēt no saliekamajiem dzelzsbetona grodiem atbilstoši LVS EN 1917 ar iestrādātiem gumijas blīvgredzeniem. Blīvējums atbilstoši LVS EN 681) hidroizolācija, montāžas darbi. Spiediena dzēšanas aka (skatīt rasējumu ŪKT-85) | kpl. | 1
3.8 | Dz/b grodu aka DN2000 komplektā ar betona pārsedzi un lūku 40t, ķeta vāku, H=1,5-2,0m (aku paredzēt no saliekamajiem dzelzsbetona grodiem atbilstoši LVS EN 1917 ar iestrādātiem gumijas blīvgredzeniem. Blīvējums atbilstoši LVS EN 681) hidroizolācija, montāžas darbi. | kpl.. | 1
3.9 | Dz/b grodu aka DN1000 komplektā ar betona pārsedzi un lūku 40t, ķeta vāku, H=1,5-2,0m (aku paredzēt no saliekamajiem dzelzsbetona grodiem atbilstoši LVS EN 1917 ar iestrādātiem gumijas blīvgredzeniem. Blīvējums atbilstoši LVS EN 681) hidroizolācija, montāžas darbi. | kpl.. | 3
3.10 | Atloku aizbīdnis DN50, komplektā ar rokratu | kpl. | 1
3.11 | Atloku aizbīdnis DN150, komplektā ar rokratu | kpl. | 3
3.12 | Atloku aizbīdnis DN250, komplektā ar rokratu | kpl. | 1
3.13 | Atloku trejgabals DN150/DN50 | gb. | 1
3.14 | Atloku trejgabals DN150/DN150 | gb. | 2
3.15 | Atloku adapters DN150 PE caurulei OD160 | gb. | 7
3.16 | Atloku adapters DN250 metāla caurulei D273 | gb. | 2
3.17 | Gaisa vārsts DN50 (sadzīves kanalizācijas notekūdeņiem) | gb. | 1
3.18 | Atloku trejgabals DN250/DN250 | gb. | 1
3.19 | PE līkums 120 caurulei OD160 | gb. | 1
3.20 | PE līkums 150 caurulei OD160 | gb. | 1
3.21 | PE līkums 190 caurulei OD160 | gb. | 1
3.22 | PE līkums 400 caurulei OD160 | gb. | 1
3.23 | PE līkums 480 caurulei OD160 | gb. | 1
3.24 | PE līkums 760 caurulei OD160 | gb. | 2
3.25 | PE līkums 900 caurulei OD160 | gb. | 2
3.26 | PE dubultuzmava caurulei OD160 | gb. | 1
3.27 | Distanceri PE caurulei OD160 | gb. | 559
3.28 | Aku vāku apbetonēšana | gb. | 5
3.29 | Kanalizācijas spiedvada trases nospraušana | m | 1118.14
3.30 | Cauruļvada hidrauliskā pārbaude | m | 1118.14
3.31 | Esošo elektrokabeļu, sakaru un apgaismes kabeļu atšurfēšana, nepārsniedzot 3m dziļumu, minimālā platība 1m², maksimālais garums 5m aizsardzība to šķērsojumu vietās un to ievietšana aizsargčaulās AROT OD110, L=3m | gb. | 9
3.32 | Šķērsojumi ar esošajām inženierkomunikācijām, atšurfēšana, nepārsniedzot 3m dziļumu, minimālā platība 1m², maksimālais garums 5m | gb. | 26
3.33 | Betona balsti un atbalsta bloki 0,1m³, montāža | gb. | 9
3.34 | Esošā žoga demontāža un atjaunošana pēc darbu pabeigšanas, kanalizācijas tīklu izbūves darbu zonā | vietas | 3
KOPĀ
Materiālu, būvgružu transporta izdevumi _%
Tiešās izmaksas kopā
Sastādīja
Sertifkāta Nr.
Pārbaudīja
Sertifkāta Nr.

## ELTMednieku
Būves nosaukums: |  | ĀRĒJIE KANALIZĀCIJAS TĪKLI 1.KĀRTA
Objekta nosaukums: |  | ŪDENSSAIMNIECĪBAS PAKALPOJUMU ATTĪSTĪBA LIELVĀRDĒ, III KĀRTA
Objekta adrese: |  | LIELVĀRDE
Pasūtījuma Nr. |  | LR 2016/2 KF (2016-UK/385-07)
Tāme sastādīta 2017.gada tirgus cenās, pamatojoties uz ELT daļas rasējumiem. | [12 empty] | Tāmes tiešās izmaksas euro bez PVN
Tāme sastādīta: 2017.gada februārī
Nr.p.k. | Darba nosaukums | Mērvienība | Daudzums | Vienības izmaksas | [5 empty] | Kopā uz visu apjomu
|  |  |  | Laika norma (c/h) | Darba samaksas likme (euro/h) | Darba alga (euro) | Materiāli (euro) | Mehānismi (euro) | Kopā (euro) | Darbietilpība (c/h) | Darba alga (euro) | Materiāli (euro) | Mehānismi (euro) | Summa (euro)
1 | MONTĀŽAS DARBI
1.1 | Tranšejas rakšana un aizbēršana horizontālam zemēšanas kontūram | m | 25
1.2 | Tranšejas rakšana un aizbēršana viena līdz divu kabeļu (caurules) gūldīšanai 0.7m dziļumā | m | 18
1.3 | Plastmasas aizsargcaurules Ø 50 iegguldīšana gatavā tranšejā | m | 18
1.3 | Plastmasas caurules Ø 50 ievilkšana sadalnē | m | 4
1.5 | ZS kabeļa no 4 līdz 10 mm2 ievēršana caurulē | m | 18
1.5 | ZS plastmasas izolācijas kabeļa no 4 līdz 35 mm2 gala apdare | gb. | 2
1.6 | Sadalnes betona pamatnes montāža | gb. | 1
1.7 | Spēka sadalnes SS komplektēšana, montāža (KS-6A tipa) | gb. | 1
1.8 | Horizontālā zemētāja montāža tranšejā | m | 25
1.9 | Vertikālā zemētāja dziļumā līdz 5 m montāža | gb. | 6
1.10 | EPL digitālā uzmērīšana | m | 43
1.11 | Izpilddokumentācija t.sk. mērijumi | obj. | 1
2 | MATERIĀLI
2.1 | Kabelis ar Cu dzīslām NYY-J-4x6 | m | 24
2.2 | Kabeļu marķējums (birka) zemē guldāmam kabelim 50x100 mm | gb. | 2
2.3 | Kabeļu gala apdare (4-35 mm2)“Raychem” EPKT 0015 | kpl. | 2
2.4 | Apzīmējumi - operatīvie, brīdinājuma, piederības | kpl. | 1
2.5 | SS, korpuss, KS-6A | kpl. | 1
2.6 | Betona pamatne, BP-2 | gb. | 1
2.7 | Keramzīts | l | 40
2.8 | QS-1 pārslēdzis, 3 poz., Un=400V, 0 - I – II, 20A 3P | gb. | 1
2.9 | Pārsprieguma novadītājs, V25-B+C/3+NPE, “OBO” | gb. | 1
2.10 | Kombinētais strāvas noplūdes aizsargslēdzis, Un=400/230V, 3C16A, ΔI=30mA | gb. | 1
2.11 | Vads ar Cu dzīslu, NYY-O-1x6 | m | 3
2.12 | Darba neitrāles kopne | gb. | 1
2.13 | Zemējuma neitrāles kopne | gb. | 1
2.14 | Montāžas plāksne, izmērus precizēt | gb. | 1
2.15 | DIN sliede | m | 1
2.16 | Komutācijas spailes | kpl. | 1
2.17 | Kontaktligzda, 63A-6h, 3P+N+E, 240/415V, IP-54 | gb. | 1
2.18 | Zemējuma vads, H07Z-K 1x35mm | m | 2
2.19 | Kabeļkurpe, 35mm2 | gb. | 2
2.20 | Zemējuma mērspaile, "OBO" | gb. | 1
2.21 | Spaile zemējuma, universāla, cinkotam metālam, zemējuma elektroda d=16 mm savienošanai ar stiepli d=8-10 mm vai plakandzelzi 4x40 mm | gb. | 6
2.22 | Elektrods zemējuma, cinkots tērauds ar iespēju pagarināt, D=16 mm, 1.5m | gb. | 18
2.23 | Zemējuma stieple, d=10 mm | m | 26
2.24 | Lenta zemējuma kontūra savienojumu hermetizācijai | gb. | 2
2.25 | Pl. lokanā caurule Ø 50, KR-50, "Arot" | m | 22
2.26 | Signāllenta kabeļlīnijai, platums 40 mm | m | 18
2.27 | Montāžas materiāli | kpl. | 1
KOPĀ
Materiālu, būvgružu transporta izdevumi _%
Tiešās izmaksas kopā
Sastādīja
Sertifkāta Nr.
Pārbaudīja
Sertifkāta Nr.

## ELTKastaņu
Būves nosaukums: |  | ĀRĒJIE KANALIZĀCIJAS TĪKLI 1.KĀRTA
Objekta nosaukums: |  | ŪDENSSAIMNIECĪBAS PAKALPOJUMU ATTĪSTĪBA LIELVĀRDĒ, III KĀRTA
Objekta adrese: |  | LIELVĀRDE
Pasūtījuma Nr. |  | LR 2016/2 KF (2016-UK/385-07)
Tāme sastādīta 2017.gada tirgus cenās, pamatojoties uz ELT daļas rasējumiem. | [12 empty] | Tāmes tiešās izmaksas euro bez PVN
Tāme sastādīta: 2017.gada februārī
Nr.p.k. | Darba nosaukums | Mērvienība | Daudzums | Vienības izmaksas | [5 empty] | Kopā uz visu apjomu
|  |  |  | Laika norma (c/h) | Darba samaksas likme (euro/h) | Darba alga (euro) | Materiāli (euro) | Mehānismi (euro) | Kopā (euro) | Darbietilpība (c/h) | Darba alga (euro) | Materiāli (euro) | Mehānismi (euro) | Summa (euro)
1 | MONTĀŽAS DARBI
1.1 | Tranšejas rakšana un aizbēršana horizontālam zemēšanas kontūram | m | 24
1.2 | Tranšejas rakšana un aizbēršana viena līdz divu kabeļu (caurules) gūldīšanai 0.7m dziļumā | m | 1
1.3 | Plastmasas caurules Ø 50 ievilkšana sadalnē | m | 4
1.4 | ZS kabeļa no 4 līdz 10 mm2 ieguldīšana tranšejā | m | 1
1.5 | ZS plastmasas izolācijas kabeļa no 4 līdz 35 mm2 gala apdare | gb. | 2
1.6 | Sadalnes betona pamatnes montāža | gb. | 1
1.7 | Spēka sadalnes SS komplektēšana, montāža (KS-6A tipa) | gb. | 1
1.8 | Horizontālā zemētāja montāža tranšejā | m | 24
1.9 | Vertikālā zemētāja dziļumā līdz 5 m montāža | gb. | 6
1.10 | EPL digitālā uzmērīšana | m | 25
1.11 | Izpilddokumentācija t.sk. mērijumi | obj. | 1
2 | MATERIĀLI
2.1 | Kabelis ar Cu dzīslām NYY-J-4x4 | m | 24
2.2 | Kabeļu marķējums (birka) zemē guldāmam kabelim 50x100 mm | gb. | 2
2.3 | Kabeļu gala apdare (4-35 mm2)“Raychem” EPKT 0015 | kpl. | 2
2.4 | Apzīmējumi - operatīvie, brīdinājuma, piederības | kpl. | 1
2.5 | SS, korpuss, KS-6A | kpl. | 1
2.6 | Betona pamatne, BP-2 | gb. | 1
2.7 | Keramzīts | l | 40
2.8 | QS-1 pārslēdzis, 3 poz., Un=400V, 0 - I – II, 20A 3P | gb. | 1
2.9 | Pārsprieguma novadītājs, V25-B+C/3+NPE, “OBO” | gb. | 1
2.10 | Kombinētais strāvas noplūdes aizsargslēdzis, Un=400/230V, 3C16A, ΔI=30mA | gb. | 1
2.11 | Vads ar Cu dzīslu, NYY-O-1x4 | m | 3
2.12 | Darba neitrāles kopne | gb. | 1
2.13 | Zemējuma neitrāles kopne | gb. | 1
2.14 | Montāžas plāksne, izmērus precizēt | gb. | 1
2.15 | DIN sliede | m | 1
2.16 | Komutācijas spailes | kpl. | 1
2.17 | Kontaktligzda, 63A-6h, 3P+N+E, 240/415V, IP-54 | gb. | 1
2.18 | Zemējuma vads, H07Z-K 1x35mm | m | 2
2.19 | Kabeļkurpe, 35mm2 | gb. | 2
2.20 | Zemējuma mērspaile, "OBO" | gb. | 1
2.21 | Spaile zemējuma, universāla, cinkotam metālam, zemējuma elektroda d=16 mm savienošanai ar stiepli d=8-10 mm vai plakandzelzi 4x40 mm | gb. | 6
2.22 | Elektrods zemējuma, cinkots tērauds ar iespēju pagarināt, D=16 mm, 1.5m | gb. | 18
2.23 | Zemējuma stieple, d=10 mm | m | 25
2.24 | Lenta zemējuma kontūra savienojumu hermetizācijai | gb. | 2
2.25 | Pl. lokanā caurule Ø 50, KR-50, "Arot" | m | 4
2.26 | Signāllenta kabeļlīnijai, platums 40 mm | m | 1
2.27 | Montāžas materiāli | kpl. | 1
KOPĀ
Materiālu, būvgružu transporta izdevumi _%
Tiešās izmaksas kopā
Sastādīja
Sertifkāta Nr.
Pārbaudīja
Sertifkāta Nr.

## ELTLakstīgalu(Pumpura)
Būves nosaukums: |  | ĀRĒJIE KANALIZĀCIJAS TĪKLI 1.KĀRTA
Objekta nosaukums: |  | ŪDENSSAIMNIECĪBAS PAKALPOJUMU ATTĪSTĪBA LIELVĀRDĒ, III KĀRTA
Objekta adrese: |  | LIELVĀRDE
Pasūtījuma Nr. |  | LR 2016/2 KF (2016-UK/385-07)
Tāme sastādīta 2017.gada tirgus cenās, pamatojoties uz ELT daļas rasējumiem. | [12 empty] | Tāmes tiešās izmaksas euro bez PVN
Tāme sastādīta: 2017.gada februārī
Nr.p.k. | Darba nosaukums | Mērvienība | Daudzums | Vienības izmaksas | [5 empty] | Kopā uz visu apjomu
|  |  |  | Laika norma (c/h) | Darba samaksas likme (euro/h) | Darba alga (euro) | Materiāli (euro) | Mehānismi (euro) | Kopā (euro) | Darbietilpība (c/h) | Darba alga (euro) | Materiāli (euro) | Mehānismi (euro) | Summa (euro)
1 | MONTĀŽAS DARBI
1.1 | Tranšejas rakšana un aizbēršana horizontālam zemēšanas kontūram | m | 19
1.2 | Tranšejas rakšana un aizbēršana viena līdz divu kabeļu (caurules) gūldīšanai 0.7m dziļumā | m | 1
1.3 | Plastmasas caurules Ø 50 ievilkšana sadalnē | m | 4
1.4 | ZS kabeļa no 4 līdz 10 mm2 ieguldīšana tranšejā | m | 1
1.5 | ZS plastmasas izolācijas kabeļa no 4 līdz 35 mm2 gala apdare | gb. | 2
1.6 | Sadalnes betona pamatnes montāža | gb. | 1
1.7 | Spēka sadalnes SS komplektēšana, montāža (KS-6A tipa) | gb. | 1
1.8 | Horizontālā zemētāja montāža tranšejā | m | 19
1.9 | Vertikālā zemētāja dziļumā līdz 5 m montāža | gb. | 6
1.10 | EPL digitālā uzmērīšana | m | 20
1.11 | Izpilddokumentācija t.sk. mērijumi | obj. | 1
2 | MATERIĀLI
2.1 | Kabelis ar Cu dzīslām NYY-J-4x4 | m | 6
2.2 | Kabeļu marķējums (birka) zemē guldāmam kabelim 50x100 mm | gb. | 2
2.3 | Kabeļu gala apdare (4-35 mm2)“Raychem” EPKT 0015 | kpl. | 2
2.4 | Apzīmējumi - operatīvie, brīdinājuma, piederības | kpl. | 1
2.5 | SS, korpuss, KS-6A | kpl. | 1
2.6 | Betona pamatne, BP-2 | gb. | 1
2.7 | Keramzīts | l | 40
2.8 | QS-1 pārslēdzis, 3 poz., Un=400V, 0 - I – II, 20A 3P | gb. | 1
2.9 | Pārsprieguma novadītājs, V25-B+C/3+NPE, “OBO” | gb. | 1
2.10 | Kombinētais strāvas noplūdes aizsargslēdzis, Un=400/230V, 3C16A, ΔI=30mA | gb. | 1
2.11 | Vads ar Cu dzīslu, NYY-O-1x4 | m | 3
2.12 | Darba neitrāles kopne | gb. | 1
2.13 | Zemējuma neitrāles kopne | gb. | 1
2.14 | Montāžas plāksne, izmērus precizēt | gb. | 1
2.15 | DIN sliede | m | 1
2.16 | Komutācijas spailes | kpl. | 1
2.17 | Kontaktligzda, 63A-6h, 3P+N+E, 240/415V, IP-54 | gb. | 1
2.18 | Zemējuma vads, H07Z-K 1x35mm | m | 2
2.19 | Kabeļkurpe, 35mm2 | gb. | 2
2.20 | Zemējuma mērspaile, "OBO" | gb. | 1
2.21 | Spaile zemējuma, universāla, cinkotam metālam, zemējuma elektroda d=16 mm savienošanai ar stiepli d=8-10 mm vai plakandzelzi 4x40 mm | gb. | 6
2.22 | Elektrods zemējuma, cinkots tērauds ar iespēju pagarināt, D=16 mm, 1.5m | gb. | 18
2.23 | Zemējuma stieple, d=10 mm | m | 20
2.24 | Lenta zemējuma kontūra savienojumu hermetizācijai | gb. | 2
2.25 | Pl. lokanā caurule Ø 50, KR-50, "Arot" | m | 4
2.26 | Signāllenta kabeļlīnijai, platums 40 mm | m | 1
2.27 | Montāžas materiāli | kpl. | 1
KOPĀ
Materiālu, būvgružu transporta izdevumi %
Tiešās izmaksas kopā
Sastādīja
Sertifkāta Nr.
Pārbaudīja
Sertifkāta Nr.

## ELTMeža
Būves nosaukums: |  | ĀRĒJIE KANALIZĀCIJAS TĪKLI 1.KĀRTA
Objekta nosaukums: |  | ŪDENSSAIMNIECĪBAS PAKALPOJUMU ATTĪSTĪBA LIELVĀRDĒ, III KĀRTA
Objekta adrese: |  | LIELVĀRDE
Pasūtījuma Nr. |  | LR 2016/2 KF (2016-UK/385-07)
Tāme sastādīta 2017.gada tirgus cenās, pamatojoties uz ELT daļas rasējumiem. | [12 empty] | Tāmes tiešās izmaksas euro bez PVN
Tāme sastādīta: 2017.gada februārī
Nr.p.k. | Darba nosaukums | Mērvienība | Daudzums | Vienības izmaksas | [5 empty] | Kopā uz visu apjomu
|  |  |  | Laika norma (c/h) | Darba samaksas likme (euro/h) | Darba alga (euro) | Materiāli (euro) | Mehānismi (euro) | Kopā (euro) | Darbietilpība (c/h) | Darba alga (euro) | Materiāli (euro) | Mehānismi (euro) | Summa (euro)
1 | MONTĀŽAS DARBI
1.1 | Tranšejas rakšana un aizbēršana horizontālam zemēšanas kontūram | m | 26
1.2 | Tranšejas rakšana un aizbēršana viena līdz divu kabeļu (caurules) gūldīšanai 0.7m dziļumā | m | 1
1.3 | Plastmasas caurules Ø 50 ievilkšana sadalnē | m | 4
1.4 | ZS kabeļa no 4 līdz 10 mm2 ieguldīšana tranšejā | m | 1
1.5 | ZS plastmasas izolācijas kabeļa no 4 līdz 35 mm2 gala apdare | gb. | 2
1.6 | Sadalnes betona pamatnes montāža | gb. | 1
1.7 | Spēka sadalnes SS komplektēšana, montāža (KS-6A tipa) | gb. | 1
1.8 | Horizontālā zemētāja montāža tranšejā | m | 26
1.9 | Vertikālā zemētāja dziļumā līdz 5 m montāža | gb. | 6
1.10 | EPL digitālā uzmērīšana | m | 27
1.11 | Izpilddokumentācija t.sk. mērijumi | obj. | 1
2 | MATERIĀLI
2.1 | Kabelis ar Cu dzīslām NYY-J-4x4 | m | 6
2.2 | Kabeļu marķējums (birka) zemē guldāmam kabelim 50x100 mm | gb. | 2
2.3 | Kabeļu gala apdare (4-35 mm2)“Raychem” EPKT 0015 | kpl. | 2
2.4 | Apzīmējumi - operatīvie, brīdinājuma, piederības | kpl. | 1
2.5 | SS, korpuss, KS-6A | kpl. | 1
2.6 | Betona pamatne, BP-2 | gb. | 1
2.7 | Keramzīts | l | 40
2.8 | QS-1 pārslēdzis, 3 poz., Un=400V, 0 - I – II, 20A 3P | gb. | 1
2.9 | Pārsprieguma novadītājs, V25-B+C/3+NPE, “OBO” | gb. | 1
2.10 | Kombinētais strāvas noplūdes aizsargslēdzis, Un=400/230V, 3C16A, ΔI=30mA | gb. | 1
2.11 | Vads ar Cu dzīslu, NYY-O-1x4 | m | 3
2.12 | Darba neitrāles kopne | gb. | 1
2.13 | Zemējuma neitrāles kopne | gb. | 1
2.14 | Montāžas plāksne, izmērus precizēt | gb. | 1
2.15 | DIN sliede | m | 1
2.16 | Komutācijas spailes | kpl. | 1
2.17 | Kontaktligzda, 63A-6h, 3P+N+E, 240/415V, IP-54 | gb. | 1
2.18 | Zemējuma vads, H07Z-K 1x35mm | m | 2
2.19 | Kabeļkurpe, 35mm2 | gb. | 2
2.20 | Zemējuma mērspaile, "OBO" | gb. | 1
2.21 | Spaile zemējuma, universāla, cinkotam metālam, zemējuma elektroda d=16 mm savienošanai ar stiepli d=8-10 mm vai plakandzelzi 4x40 mm | gb. | 6
2.22 | Elektrods zemējuma, cinkots tērauds ar iespēju pagarināt, D=16 mm, 1.5m | gb. | 18
2.23 | Zemējuma stieple, d=10 mm | m | 27
2.24 | Lenta zemējuma kontūra savienojumu hermetizācijai | gb. | 2
2.25 | Pl. lokanā caurule Ø 50, KR-50, "Arot" | m | 4
2.26 | Signāllenta kabeļlīnijai, platums 40 mm | m | 1
2.27 | Montāžas materiāli | kpl. | 1
KOPĀ
Materiālu, būvgružu transporta izdevumi _%
Tiešās izmaksas kopā
Sastādīja
Sertifkāta Nr.
Pārbaudīja
Sertifkāta Nr.

## ELTStacijas
Būves nosaukums: |  | ĀRĒJIE KANALIZĀCIJAS TĪKLI 1.KĀRTA
Objekta nosaukums: |  | ŪDENSSAIMNIECĪBAS PAKALPOJUMU ATTĪSTĪBA LIELVĀRDĒ, III KĀRTA
Objekta adrese: |  | LIELVĀRDE
Pasūtījuma Nr. |  | LR 2016/2 KF (2016-UK/385-07)
Tāme sastādīta 2017.gada tirgus cenās, pamatojoties uz ELT daļas rasējumiem. | [12 empty] | Tāmes tiešās izmaksas euro bez PVN
Tāme sastādīta: 2017.gada februārī
Nr.p.k. | Darba nosaukums | Mērvienība | Daudzums | Vienības izmaksas | [5 empty] | Kopā uz visu apjomu
|  |  |  | Laika norma (c/h) | Darba samaksas likme (euro/h) | Darba alga (euro) | Materiāli (euro) | Mehānismi (euro) | Kopā (euro) | Darbietilpība (c/h) | Darba alga (euro) | Materiāli (euro) | Mehānismi (euro) | Summa (euro)
1 | MONTĀŽAS DARBI
1.1 | Tranšejas rakšana un aizbēršana horizontālam zemēšanas kontūram | m | 25
1.2 | Tranšejas rakšana un aizbēršana viena līdz divu kabeļu (caurules) gūldīšanai 0.7m dziļumā | m | 1
1.3 | Plastmasas caurules Ø 50 ievilkšana sadalnē | m | 4
1.5 | ZS kabeļa no 4 līdz 10 mm2 ieguldīšana tranšejā | m | 1
1.5 | ZS plastmasas izolācijas kabeļa no 4 līdz 35 mm2 gala apdare | gb. | 2
1.6 | Sadalnes betona pamatnes montāža | gb. | 1
1.7 | Spēka sadalnes SS komplektēšana, montāža (KS-6A tipa) | gb. | 1
1.8 | Horizontālā zemētāja montāža tranšejā | m | 25
1.9 | Vertikālā zemētāja dziļumā līdz 5 m montāža | gb. | 6
1.10 | EPL digitālā uzmērīšana | m | 26
1.11 | Izpilddokumentācija t.sk. mērijumi | obj. | 1
2 | MATERIĀLI
2.1 | Kabelis ar Cu dzīslām NYY-J-4x4 | m | 6
2.2 | Kabeļu marķējums (birka) zemē guldāmam kabelim 50x100 mm | gb. | 2
2.3 | Kabeļu gala apdare (4-35 mm2)“Raychem” EPKT 0015 | kpl. | 2
2.4 | Apzīmējumi - operatīvie, brīdinājuma, piederības | kpl. | 1
2.5 | SS, korpuss, KS-6A | kpl. | 1
2.6 | Betona pamatne, BP-2 | gb. | 1
2.7 | Keramzīts | l | 40
2.8 | QS-1 pārslēdzis, 3 poz., Un=400V, 0 - I – II, 20A 3P | gb. | 1
2.9 | Pārsprieguma novadītājs, V25-B+C/3+NPE, “OBO” | gb. | 1
2.10 | Kombinētais strāvas noplūdes aizsargslēdzis, Un=400/230V, 3C16A, ΔI=30mA | gb. | 1
2.11 | Vads ar Cu dzīslu, NYY-O-1x6 | m | 3
2.12 | Darba neitrāles kopne | gb. | 1
2.13 | Zemējuma neitrāles kopne | gb. | 1
2.14 | Montāžas plāksne, izmērus precizēt | gb. | 1
2.15 | DIN sliede | m | 1
2.16 | Komutācijas spailes | kpl. | 1
2.17 | Kontaktligzda, 63A-6h, 3P+N+E, 240/415V, IP-54 | gb. | 1
2.18 | Zemējuma vads, H07Z-K 1x35mm | m | 2
2.19 | Kabeļkurpe, 35mm2 | gb. | 2
2.20 | Zemējuma mērspaile, "OBO" | gb. | 1
2.21 | Spaile zemējuma, universāla, cinkotam metālam, zemējuma elektroda d=16 mm savienošanai ar stiepli d=8-10 mm vai plakandzelzi 4x40 mm | gb. | 6
2.22 | Elektrods zemējuma, cinkots tērauds ar iespēju pagarināt, D=16 mm, 1.5m | gb. | 18
2.23 | Zemējuma stieple, d=10 mm | m | 26
2.24 | Lenta zemējuma kontūra savienojumu hermetizācijai | gb. | 2
2.25 | Pl. lokanā caurule Ø 50, KR-50, "Arot" | m | 4
2.26 | Signāllenta kabeļlīnijai, platums 40 mm | m | 1
2.27 | Montāžas materiāli | kpl. | 1
KOPĀ
Materiālu, būvgružu transporta izdevumi _%
Tiešās izmaksas kopā
Sastādīja
Sertifkāta Nr.
Pārbaudīja
Sertifkāta Nr.

## ELTJStacijas
Būves nosaukums: |  | ĀRĒJIE KANALIZĀCIJAS TĪKLI, 2.KĀRTA
Objekta nosaukums: |  | ŪDENSSAIMNIECĪBAS PAKALPOJUMU ATTĪSTĪBA LIELVĀRDĒ, III KĀRTA
Objekta adrese: |  | LIELVĀRDE
Pasūtījuma Nr. |  | LR 2016/2 KF (2016-UK/385-07)
Tāme sastādīta 2017.gada tirgus cenās, pamatojoties uz ELT daļas rasējumiem. | [12 empty] | Tāmes tiešās izmaksas euro bez PVN
Tāme sastādīta: 2017.gada februārī
Nr.p.k. | Darba nosaukums | Mērvienība | Daudzums | Vienības izmaksas | [5 empty] | Kopā uz visu apjomu
|  |  |  | Laika norma (c/h) | Darba samaksas likme (euro/h) | Darba alga (euro) | Materiāli (euro) | Mehānismi (euro) | Kopā (euro) | Darbietilpība (c/h) | Darba alga (euro) | Materiāli (euro) | Mehānismi (euro) | Summa (euro)
1 | MONTĀŽAS DARBI
1.1 | Tranšejas rakšana un aizbēršana horizontālam zemēšanas kontūram | m | 25
1.2 | Tranšejas rakšana un aizbēršana viena līdz divu kabeļu (caurules) gūldīšanai 0.7m dziļumā | m | 1
1.3 | Plastmasas caurules Ø 50 ievilkšana sadalnē | m | 4
1.4 | ZS kabeļa no 4 līdz 10 mm2 ieguldīšana tranšejā | m | 1
1.5 | ZS plastmasas izolācijas kabeļa no 4 līdz 35 mm2 gala apdare | gb. | 2
1.6 | Sadalnes betona pamatnes montāža | gb. | 1
1.7 | Spēka sadalnes SS komplektēšana, montāža (KS-6A tipa) | gb. | 1
1.8 | Horizontālā zemētāja montāža tranšejā | m | 25
1.9 | Vertikālā zemētāja dziļumā līdz 5 m montāža | gb. | 6
1.10 | EPL digitālā uzmērīšana | m | 26
1.11 | Izpilddokumentācija t.sk. mērijumi | obj. | 1
2 | MATERIĀLI
2.1 | Kabelis ar Cu dzīslām NYY-J-4x4 | m | 6
2.2 | Kabeļu marķējums (birka) zemē guldāmam kabelim 50x100 mm | gb. | 2
2.3 | Kabeļu gala apdare (4-35 mm2)“Raychem” EPKT 0015 | kpl. | 2
2.4 | Apzīmējumi - operatīvie, brīdinājuma, piederības | kpl. | 1
2.5 | SS, korpuss, KS-6A | kpl. | 1
2.6 | Betona pamatne, BP-2 | gb. | 1
2.7 | Keramzīts | l | 40
2.8 | QS-1 pārslēdzis, 3 poz., Un=400V, 0 - I – II, 20A 3P | gb. | 1
2.9 | Pārsprieguma novadītājs, V25-B+C/3+NPE, “OBO” | gb. | 1
2.10 | Kombinētais strāvas noplūdes aizsargslēdzis, Un=400/230V, 3C16A, ΔI=30mA | gb. | 1
2.11 | Vads ar Cu dzīslu, NYY-O-1x4 | m | 3
2.12 | Darba neitrāles kopne | gb. | 1
2.13 | Zemējuma neitrāles kopne | gb. | 1
2.14 | Montāžas plāksne, izmērus precizēt | gb. | 1
2.15 | DIN sliede | m | 1
2.16 | Komutācijas spailes | kpl. | 1
2.17 | Kontaktligzda, 63A-6h, 3P+N+E, 240/415V, IP-54 | gb. | 1
2.18 | Zemējuma vads, H07Z-K 1x35mm | m | 2
2.19 | Kabeļkurpe, 35mm2 | gb. | 2
2.20 | Zemējuma mērspaile, "OBO" | gb. | 1
2.21 | Spaile zemējuma, universāla, cinkotam metālam, zemējuma elektroda d=16 mm savienošanai ar stiepli d=8-10 mm vai plakandzelzi 4x40 mm | gb. | 6
2.22 | Elektrods zemējuma, cinkots tērauds ar iespēju pagarināt, D=16 mm, 1.5m | gb. | 18
2.23 | Zemējuma stieple, d=10 mm | m | 26
2.24 | Lenta zemējuma kontūra savienojumu hermetizācijai | gb. | 2
2.25 | Pl. lokanā caurule Ø 50, KR-50, "Arot" | m | 4
2.26 | Signāllenta kabeļlīnijai, platums 40 mm | m | 1
2.27 | Montāžas materiāli | kpl. | 1
KOPĀ
Materiālu, būvgružu transporta izdevumi _%
Tiešās izmaksas kopā
Sastādīja
Sertifkāta Nr.
Pārbaudīja
Sertifkāta Nr.